## 中选结果表
附件2-1
心脏起搏器类医用耗材集中带量中选产品价格联动结果
序号 | 类别 | 类别名称 | 注册证编号 | 注册证名称 | 规格型号 | 生产企业 | 申报企业 | 第二年协议量 | 中选价格 （元/个、根） | 是否获得增量资格
1 | 第1类 | 单腔起搏器全身兼容频率应答 | 国械注进20183120509 | 植入式心脏起搏器(ESSENTIO) | L110 | 美国Cardiac Pacemakers Inc，a wholly owned subsidiary of the Guidant Corporation,a wholly owned subsidiary of Boston Scientific Corporation | 波科国际医疗贸易（上海）有限公司 | 36 | 20574 | 是
2 | 第1类 | 单腔起搏器全身兼容频率应答 | 国械注进20193120212 | 植入式心脏起搏器 | Enitra 6 SR（产品编号407165） | 德国 BIOTRONIK SE ＆ Co. KG | 百多力（北京）医疗器械有限公司 | 6 | 23326 | 是
3 | 第1类 | 单腔起搏器全身兼容频率应答 | 国械注进20153122749 | 植入式心脏起搏器 | EN1SR01 | 美国Medtronic Inc | 美敦力（上海）管理有限公司 | 141 | 28666 | 是
4 | 第1类 | 单腔起搏器全身兼容频率应答 | 国械注进20193120124 | 植入式心脏起搏器 | Edora 8 SR （产品编号407164） | 德国百多力欧洲股份两合公司BIOTRONIK SE ＆ Co. KG | 百多力（北京）医疗器械有限公司 | 27 | 33880 | 是
5 | 第1类 | 单腔起搏器全身兼容频率应答 | 国械注进20213120509 | 植入式心脏起搏器 | PM1282 | 比利时 St.Jude Medical Coordination Center BVBA | 雅培医疗用品（上海）有限公司 | 115 | 35700 | 是
6 | 第1类 | 单腔起搏器全身兼容频率应答 | 国械注进20213120350 | 植入式心脏起搏器 | Evity 6 SR-T | 德国百多力欧洲股份两合公司BIOTRONIK SE ＆ Co. KG | 百多力（北京）医疗器械有限公司 | 0 | 42000 | 是
7 | 第1类 | 单腔起搏器全身兼容频率应答 | 国械注进20183120455 | 植入式心脏起搏器 | PM1272 | 比利时 St.Jude Medical Coordination Center BVBA | 雅培医疗用品（上海）有限公司 | 20 | 48510 | 是
8 | 第1类 | 单腔起搏器全身兼容频率应答 | 国械注进20213120151 | 植入式心脏起搏器 | Enitra 8 SR-T | 德国百多力欧洲股份两合公司BIOTRONIK SE ＆ Co. KG | 百多力（北京）医疗器械有限公司 | 0 | 49000 | 是
9 | 第1类 | 单腔起搏器全身兼容频率应答 | 国械注进20203120345 | 植入式心脏起搏器 | X3SR01 | 美国Medtronic Inc | 美敦力（上海）管理有限公司 | 53 | 43943 | 否
10 | 第3类 | 单腔起搏器非兼容频率应答 | 国械注进20163122838 | 植入式心脏起搏器 | S701 | 美国Cardiac Pacemakers Inc，a wholly owned subsidiary of the Guidant Corporation,a wholly owned subsidiary of Boston Scientific Corporation | 波科国际医疗贸易（上海）有限公司 | 2 | 11999 | 是
11 | 第3类 | 单腔起搏器非兼容频率应答 | 国械注准20173121570 | 植入式心脏起搏器 | LD300SR | 先健科技（深圳）有限公司 | 先健科技（深圳）有限公司 | 34 | 13936 | 是
12 | 第3类 | 单腔起搏器非兼容频率应答 | 国械注进20163122819 | 植入式心脏起搏器 | Estella SR | 德国百多力欧洲股份两合公司BIOTRONIK SE ＆ Co. KG | 百多力（北京）医疗器械有限公司 | 0 | 14440 | 是
13 | 第3类 | 单腔起搏器非兼容频率应答 | 国械注进20163122842 | 植入式心脏起搏器 | L100 | 美国Cardiac Pacemakers Inc，a wholly owned subsidiary of the Guidant Corporation,a wholly owned subsidiary of Boston Scientific Corporation | 波科国际医疗贸易（上海）有限公司 | 2 | 16350 | 是
14 | 第3类 | 单腔起搏器非兼容频率应答 | 国械注进20163122828 | 植入式心脏起搏器Implantable Pacemaker | ADSR01 | 美国Medtronic Inc | 美敦力（上海）管理有限公司 | 18 | 17215 | 是
15 | 第3类 | 单腔起搏器非兼容频率应答 | 国械注进20163122814 | 植入式心脏起搏器 | Reply SR | 意大利MicroPort CRM S.r.l. | 创领心律管理医疗器械（上海）有限公司 | 8 | 17837 | 是
16 | 第3类 | 单腔起搏器非兼容频率应答 | 国械注进20153120178 | 植入式心脏起搏器 Pulse Genarator | PM1160 | 美国St.Jude Medical Cardiac Rhythm Management Division | 雅培医疗用品（上海）有限公司 | 2 | 18095 | 是
17 | 第3类 | 单腔起搏器非兼容频率应答 | 国械注进20143125740 | 植入式心脏起搏器Implantable Pacemaker | A20A1 | 荷兰Vitatron Holding B.V. 唯坦康控股私人有限公司 | 上海拜纳医疗器械有限公司 | 0 | 19465 | 是
18 | 第3类 | 单腔起搏器非兼容频率应答 | 国械注准20173121369 | 植入式心脏起搏器 | 7102 | 创领心律管理医疗器械（上海）有限公司 | 创领心律管理医疗器械（上海）有限公司 | 74 | 24213 | 是
19 | 第3类 | 单腔起搏器非兼容频率应答 | 国械注进20153121881 | 植入式心脏起搏器 | PM1240 | 美国St.Jude Medical Cardiac Rhythm Management Division | 雅培医疗用品（上海）有限公司 | 6 | 28000 | 是
20 | 第3类 | 单腔起搏器非兼容频率应答 | 国械注进20173126416 | 植入式心脏起搏器 | XL SR 5626 | 美国St.Jude Medical Cardiac Rhythm Management Division | 雅培医疗用品（上海）有限公司 | 13 | 12500 | 否
21 | 第4类 | 单腔起搏器非兼容非频率应答 | 国械注准20173124581 | 植入式心脏起搏器 | Qinming 2312M | 乐普医学电子仪器股份有限公司 | 乐普医学电子仪器股份有限公司 | 0 | 7100 | 是
22 | 第4类 | 单腔起搏器非兼容非频率应答 | 国械注准20173121570 | 植入式心脏起搏器 | LD300S | 先健科技（深圳）有限公司 | 先健科技（深圳）有限公司 | 4 | 10644 | 是
23 | 第4类 | 单腔起搏器非兼容非频率应答 | 国械注进20143125740 | 植入式心脏起搏器Implantable Pacemaker | A10A1 | 荷兰Vitatron Holding B.V. 唯坦康控股私人有限公司 | 上海拜纳医疗器械有限公司 | 0 | 11000 | 否
24 | 第4类 | 单腔起搏器非兼容非频率应答 | 国械注进20153122773 | 植入式心脏起搏器 | SES01 | 美国Medtronic Inc | 美敦力（上海）管理有限公司 | 1 | 13870 | 否
25 | 第5类 | 双腔起搏器全身兼容频率应答 | 国械注进20183120509 | 植入式心脏起搏器(ESSENTIO) | L111 | 美国Cardiac Pacemakers Inc，a wholly owned subsidiary of the Guidant Corporation,a wholly owned subsidiary of Boston Scientific Corporation | 波科国际医疗贸易（上海）有限公司 | 5 | 12500 | 是
26 | 第5类 | 双腔起搏器全身兼容频率应答 | 国械注进20213120023 | 植入式心脏起搏器 | Enticos 4 DR （产品编号407155） | 德国百多力欧洲股份两合公司BIOTRONIK SE ＆ Co. KG | 百多力（北京）医疗器械有限公司 | 27 | 18301 | 是
27 | 第5类 | 双腔起搏器全身兼容频率应答 | 国械注进20203120345 | 植入式心脏起搏器 | X3DR01 | 美国Medtronic Inc | 美敦力（上海）管理有限公司 | 1419 | 32939 | 是
28 | 第5类 | 双腔起搏器全身兼容频率应答 | 国械注进20183120512 | 植入式心脏起搏器（ACCOLADE） | L311 | 美国Cardiac Pacemakers Inc，a wholly owned subsidiary of the Guidant Corporation,a wholly owned subsidiary of Boston Scientific Corporation | 波科国际医疗贸易（上海）有限公司 | 116 | 32500 | 是
29 | 第5类 | 双腔起搏器全身兼容频率应答 | 国械注进20193120124 | 植入式心脏起搏器 | Edora 8 DR-T（产品编号407145） | 德国百多力欧洲股份两合公司BIOTRONIK SE ＆ Co. KG | 百多力（北京）医疗器械有限公司 | 116 | 42860 | 是
30 | 第5类 | 双腔起搏器全身兼容频率应答 | 国械注进20183120455 | 植入式心脏起搏器 | PM2272 | 比利时 St.Jude Medical Coordination Center BVBA | 雅培医疗用品（上海）有限公司 | 845 | 46460 | 是
31 | 第5类 | 双腔起搏器全身兼容频率应答 | 国械注进20213120350 | 植入式心脏起搏器 | Evity 6 DR-T | 德国百多力欧洲股份两合公司BIOTRONIK SE ＆ Co. KG | 百多力（北京）医疗器械有限公司 | 32 | 35996 | 是
32 | 第5类 | 双腔起搏器全身兼容频率应答 | 国械注进20183120513 | 植入式心脏起搏器（PROPONENT） | L231 | 美国Cardiac Pacemakers Inc，a wholly owned subsidiary of the Guidant Corporation,a wholly owned subsidiary of Boston Scientific Corporation | 波科国际医疗贸易（上海）有限公司 | 226 | 59565 | 是
33 | 第5类 | 双腔起搏器全身兼容频率应答 | 国械注进20223120352 | 植入式心脏起搏器Implantable Pacemaker | ATDR01 | 美国Medtronic Inc | 美敦力（上海）管理有限公司 | 250 | 65130 | 是
34 | 第5类 | 双腔起搏器全身兼容频率应答 | 国械注进20213120151 | 植入式心脏起搏器 | Enitra 8 DR-T | 德国百多力欧洲股份两合公司BIOTRONIK SE ＆ Co. KG | 百多力（北京）医疗器械有限公司 | 11 | 77000 | 是
35 | 第5类 | 双腔起搏器全身兼容频率应答 | 国械注进20213120509 | 植入式心脏起搏器 | PM2282 | 比利时 St.Jude Medical Coordination Center BVBA | 雅培医疗用品（上海）有限公司 | 214 | 73500 | 是
36 | 第6类 | 双腔起搏器全身兼容非频率应答 | 国械注进20213120023 | 植入式心脏起搏器 | Enticos 4 D （产品编号407156） | 德国百多力欧洲股份两合公司BIOTRONIK SE ＆ Co. KG | 百多力（北京）医疗器械有限公司 | 12 | 20997 | 是
37 | 第7类 | 双腔起搏器非兼容频率应答 | 国械注进20163122818 | 植入式心脏起搏器 | Evia DR | 德国百多力欧洲股份两合公司BIOTRONIK SE ＆ Co. KG | 百多力（北京）医疗器械有限公司 | 12 | 13376 | 是
38 | 第7类 | 双腔起搏器非兼容频率应答 | 国械注准20163121585 | 植入式心脏起搏器 | Qinming 8631DR | 乐普医学电子仪器股份有限公司 | 乐普医学电子仪器股份有限公司 | 0 | 13600 | 是
39 | 第7类 | 双腔起搏器非兼容频率应答 | 国械注进20163122838 | 植入式心脏起搏器 | S722 | 美国Cardiac Pacemakers Inc，a wholly owned subsidiary of the Guidant Corporation,a wholly owned subsidiary of Boston Scientific Corporation | 波科国际医疗贸易（上海）有限公司 | 3 | 15177 | 是
40 | 第7类 | 双腔起搏器非兼容频率应答 | 国械注进20153122773 | 植入式心脏起搏器 | SEDRL1 | 美国Medtronic Inc | 美敦力（上海）管理有限公司 | 24 | 15230 | 是
41 | 第7类 | 双腔起搏器非兼容频率应答 | 国械注进20163122813 | 植入式心脏起搏器 | Esprit DR | 意大利MicroPort CRM S.r.l. | 创领心律管理医疗器械（上海）有限公司 | 0 | 18000 | 是
42 | 第7类 | 双腔起搏器非兼容频率应答 | 国械注进20163122751 | 植入式心脏起搏器 | L301 | 美国Cardiac Pacemakers Inc，a wholly owned subsidiary of the Guidant Corporation,a wholly owned subsidiary of Boston Scientific Corporation | 波科国际医疗贸易（上海）有限公司 | 2 | 18997 | 是
43 | 第7类 | 双腔起搏器非兼容频率应答 | 国械注进20153120443 | 植入式心脏起搏器 | Reply 200 DR | 意大利MicroPort CRM S.r.l. | 创领心律管理医疗器械（上海）有限公司 | 81 | 24087 | 是
44 | 第7类 | 双腔起搏器非兼容频率应答 | 国械注准20173121570 | 植入式心脏起搏器 | LD100DR | 先健科技（深圳）有限公司 | 先健科技（深圳）有限公司 | 114 | 24980 | 是
45 | 第7类 | 双腔起搏器非兼容频率应答 | 国械注进20143125740 | 植入式心脏起搏器Implantable Pacemaker | A60A1 | 荷兰Vitatron Holding B.V. 唯坦康控股私人有限公司 | 上海拜纳医疗器械有限公司 | 13 | 26590 | 是
46 | 第7类 | 双腔起搏器非兼容频率应答 | 国械注进20163122819 | 植入式心脏起搏器 | Estella DR-T | 德国百多力欧洲股份两合公司BIOTRONIK SE ＆ Co. KG | 百多力（北京）医疗器械有限公司 | 1 | 46900 | 是
47 | 第7类 | 双腔起搏器非兼容频率应答 | 国械注进20153120178 | 植入式心脏起搏器 Pulse Genarator | PM2160 | 美国St.Jude Medical Cardiac Rhythm Management Division | 雅培医疗用品（上海）有限公司 | 7 | 25818 | 否
48 | 第7类 | 双腔起搏器非兼容频率应答 | 国械注准20173121369 | 植入式心脏起搏器 | 7202 | 创领心律管理医疗器械（上海）有限公司 | 创领心律管理医疗器械（上海）有限公司 | 339 | 26445 | 否
49 | 第7类 | 双腔起搏器非兼容频率应答 | 国械注进20163122828 | 植入式心脏起搏器Implantable Pacemaker | ADDRL1 | 美国Medtronic Inc | 美敦力（上海）管理有限公司 | 31 | 29980 | 否
50 | 第7类 | 双腔起搏器非兼容频率应答 | 国械注进20153121881 | 植入式心脏起搏器 | PM2240 | 美国St.Jude Medical Cardiac Rhythm Management Division | 雅培医疗用品（上海）有限公司 | 35 | 32977 | 否
51 | 第8类 | 双腔起搏器非兼容非频率应答 | 国械注准20163121585 | 植入式心脏起搏器 | Qinming 8631D | 乐普医学电子仪器股份有限公司 | 乐普医学电子仪器股份有限公司 | 0 | 11602 | 是
52 | 第8类 | 双腔起搏器非兼容非频率应答 | 国械注进20163122817 | 植入式心脏起搏器 | Effecta D | 德国百多力欧洲股份两合公司BIOTRONIK SE ＆ Co. KG | 百多力（北京）医疗器械有限公司 | 0 | 12827 | 是
53 | 第8类 | 双腔起搏器非兼容非频率应答 | 国械注准20173121369 | 植入式心脏起搏器 | 5201 | 创领心律管理医疗器械（上海）有限公司 | 创领心律管理医疗器械（上海）有限公司 | 16 | 16854 | 是
54 | 第8类 | 双腔起搏器非兼容非频率应答 | 国械注准20173121570 | 植入式心脏起搏器 | LD200D | 先健科技（深圳）有限公司 | 先健科技（深圳）有限公司 | 0 | 24126 | 是
55 | 第8类 | 双腔起搏器非兼容非频率应答 | 国械注进20153122773 | 植入式心脏起搏器 | SED01 | 美国Medtronic Inc | 美敦力（上海）管理有限公司 | 4 | 34087 | 是
56 | 第9类 | 三腔起搏器全身兼容双极 | 国械注进20193120211 | 植入式心脏再同步化治疗起搏器 | Edora 8 HF-T（产品编号407138） | 德国 BIOTRONIK SE ＆ Co. KG | 百多力（北京）医疗器械有限公司 | 0 | 58968 | 是
57 | 第9类 | 三腔起搏器全身兼容双极 | 国械注进20193120213 | 植入式心脏再同步化治疗起搏器 | Enitra 8 HF-T | 德国 BIOTRONIK SE ＆ Co. KG | 百多力（北京）医疗器械有限公司 | 0 | 92400 | 是
58 | 第10类 | 三腔起搏器全身兼容四极 | 国械注进20193120213 | 植入式心脏再同步化治疗起搏器 | Enitra 8 HF-T QP（产品编号407141） | 德国 BIOTRONIK SE ＆ Co. KG | 百多力（北京）医疗器械有限公司 | 0 | 57975 | 是
59 | 第10类 | 三腔起搏器全身兼容四极 | 国械注进20193120211 | 植入式心脏再同步化治疗起搏器 | Edora 8 HF-T QP（产品编号407137） | 德国 BIOTRONIK SE ＆ Co. KG | 百多力（北京）医疗器械有限公司 | 0 | 65450 | 是
60 | 第11类 | 三腔起搏器非兼容双极 | 国械注进20173121973 | 植入式心脏再同步治疗起搏器Implantable Cardiac Pacemaker | C2TR01 | 美国Medtronic Inc | 美敦力（上海）管理有限公司 | 3 | 42200 | 是
61 | 第11类 | 三腔起搏器非兼容双极 | 国械注进20173120879 | 植入式心脏再同步治疗起搏器 | PM3112 | 美国St.Jude Medical Cardiac Rhythm Management Division | 雅培医疗用品（上海）有限公司 | 3 | 42996 | 是
62 | 第11类 | 三腔起搏器非兼容双极 | 国械注进20153121987 | 植入式心脏起搏器 | C5TR01 | 美国Medtronic Inc | 美敦力（上海）管理有限公司 | 7 | 55990 | 是
63 | 第11类 | 三腔起搏器非兼容双极 | 国械注进20153122695 | 植入式心脏再同步起搏器 | PM3222 | 美国St.Jude Medical Cardiac Rhythm Management Division | 雅培医疗用品（上海）有限公司 | 2 | 91000 | 是
64 | 第12类 | 三腔起搏器非兼容四极 | 国械注进20153121882 | 植入式心脏再同步起搏器 | PM3242 | 美国St.Jude Medical Cardiac Rhythm Management Division | 雅培医疗用品（上海）有限公司 | 5 | 58806 | 是
65 | 第12类 | 三腔起搏器非兼容四极 | 国械注进20163122837 | 植入式心脏再同步治疗起搏器 | U228 | 美国Cardiac Pacemakers Inc，a wholly owned subsidiary of the Guidant Corporation,a wholly owned subsidiary of Boston Scientific Corporation | 波科国际医疗贸易（上海）有限公司 | 2 | 61998 | 是
66 | 第12类 | 三腔起搏器非兼容四极 | 国械注进20193120098 | 植入式心脏再同步治疗心脏起搏器 | PM3160 | 美国St.Jude Medical Cardiac Rhythm Management Division | 雅培医疗用品（上海）有限公司 | 6 | 84000 | 是
67 | 第13类 | 起搏导线兼容 | 国械注进20153122756 | 植入式心脏起搏电极导线 | 4074；4574 | 美国Medtronic Inc | 美敦力（上海）管理有限公司 | 727 | 1476 | 是
68 | 第13类 | 起搏导线兼容 | 国械注进20163121864 | 植入式心脏起搏电极导线 | 3830 | 美国Medtronic Inc | 美敦力（上海）管理有限公司 | 507 | 1600 | 是
69 | 第13类 | 起搏导线兼容 | 国械注进20183120454 | 植入式心脏起搏电极导线 | Beflex RF45D；Beflex RF46D | 意大利MicroPort CRM S.r.l. | 创领心律管理医疗器械（上海）有限公司 | 581 | 1599 | 是
70 | 第13类 | 起搏导线兼容 | 国械注进20163124227 | 植入式心脏起搏器电极导线 | Solia T 60 | 德国百多力欧洲股份两合公司BIOTRONIK SE ＆ Co. KG | 百多力（北京）医疗器械有限公司 | 2 | 1803 | 是
71 | 第13类 | 起搏导线兼容 | 国械注进20163124226 | 植入式心脏起搏器电极导线 | Solia S 53；Solia S 60 | 德国百多力欧洲股份两合公司BIOTRONIK SE ＆ Co. KG | 百多力（北京）医疗器械有限公司 | 397 | 1599 | 是
72 | 第13类 | 起搏导线兼容 | 国械注进20153120981 | 植入式心脏起搏电极导线 | 2088TC | 美国St.Jude Medical Cardiac Rhythm Management Division | 雅培医疗用品（上海）有限公司 | 1398 | 2075 | 是
73 | 第13类 | 起搏导线兼容 | 国械注进20163123097 | 植入式心脏起搏电极导线 | 7736 | 美国Cardiac Pacemakers Inc，a wholly owned subsidiary of the Guidant Corporation,a wholly owned subsidiary of Boston Scientific Corporation | 波科国际医疗贸易（上海）有限公司 | 147 | 2234 | 是
74 | 第13类 | 起搏导线兼容 | 国械注进20163123099 | 植入式心脏起搏电极导线 | 7742；7741 | 美国Cardiac Pacemakers Inc，a wholly owned subsidiary of the Guidant Corporation,a wholly owned subsidiary of Boston Scientific Corporation | 波科国际医疗贸易（上海）有限公司 | 562 | 1600 | 是
75 | 第13类 | 起搏导线兼容 | 国械注进20143126008 | 植入式心脏起搏电极导线 | 5076 | 美国Medtronic Inc | 美敦力（上海）管理有限公司 | 1830 | 3133 | 是
76 | 第13类 | 起搏导线兼容 | 国械注进20153120440 | 植入式心脏起搏器电极导线 | Solia JT 53 | 德国百多力欧洲股份两合公司BIOTRONIK SE ＆ Co. KG | 百多力（北京）医疗器械有限公司 | 28 | 4275 | 是
77 | 第13类 | 起搏导线兼容 | 国械注进20193120126 | 植入式左心室起搏电极导线 | Sentus ProMRI OTW QP L-85；Sentus ProMRI OTW QP S-85；Sentus ProMRI OTW QP L-85/49；Sentus ProMRI OTW QP S-85/49 | 德国 BIOTRONIK SE ＆ Co. KG | 百多力（北京）医疗器械有限公司 | 8 | 9350 | 是
78 | 第13类 | 起搏导线兼容 | 国械注进20153122534 | 植入式左心室起搏电极导线 | 4675；4678 | 美国Cardiac Pacemakers Inc，a wholly owned subsidiary of the Guidant Corporation,a wholly owned subsidiary of Boston Scientific Corporation | 波科国际医疗贸易（上海）有限公司 | 15 | 9998 | 是
79 | 第13类 | 起搏导线兼容 | 国械注进20153122535 | 植入式左心室起搏电极导线 | 4672 | 美国Cardiac Pacemakers Inc，a wholly owned subsidiary of the Guidant Corporation,a wholly owned subsidiary of Boston Scientific Corporation | 波科国际医疗贸易（上海）有限公司 | 12 | 9998 | 是
80 | 第13类 | 起搏导线兼容 | 国械注进20163120598 | 植入式左心室起搏电极导线 | 4298 | 美国Medtronic Inc | 美敦力（上海）管理有限公司 | 66 | 9999 | 是
81 | 第14类 | 起搏导线非兼容 | 国械注准20163121584 | 植入式心脏起搏器电极导线 | QM7222-53；QM7222-45；QM7222-60 | 乐普医学电子仪器股份有限公司 | 乐普医学电子仪器股份有限公司 | 0 | 1161 | 是
82 | 第14类 | 起搏导线非兼容 | 国械注准20153120668 | 植入式心脏起搏器电极导线 | QM7231-53；QM7231-60；QM7231-45 | 乐普医学电子仪器股份有限公司 | 乐普医学电子仪器股份有限公司 | 0 | 1161 | 是
83 | 第14类 | 起搏导线非兼容 | 国械注进20163123043 | 植入式心脏起搏电极导线 | 起搏电极导管:4480(心房)；4457(心室) | 美国Cardiac Pacemakers Inc，a wholly owned subsidiary of the Guidant Corporation,a wholly owned subsidiary of Boston Scientific Corporation | 波科国际医疗贸易（上海）有限公司 | 3 | 1300 | 是
84 | 第14类 | 起搏导线非兼容 | 国械注进20173121940 | 植入式心脏起搏电极导线Tined Transvenous Pacing lead | ICM09JB；ICM09B | 荷兰Vitatron Holding B.V. 唯坦康控股私人有限公司 | 上海拜纳医疗器械有限公司 | 13 | 1391 | 是
85 | 第14类 | 起搏导线非兼容 | 国械注准20163121583 | 植入式心脏起搏器电极导线 | QM7211-45；QM7211-53；QM7211-60 | 乐普医学电子仪器股份有限公司 | 乐普医学电子仪器股份有限公司 | 0 | 1435 | 是
86 | 第14类 | 起搏导线非兼容 | 国械注进20163124294 | 植入式心脏起搏电极导线 | 1948；1944 | 比利时 St.Jude Medical Coordination Center BVBA | 雅培医疗用品（上海）有限公司 | 308 | 1469 | 是
87 | 第14类 | 起搏导线非兼容 | 国械注进20163123042 | 植入式心脏起搏电极导线 | 4470；4471 | 美国Cardiac Pacemakers Inc，a wholly owned subsidiary of the Guidant Corporation,a wholly owned subsidiary of Boston Scientific Corporation | 波科国际医疗贸易（上海）有限公司 | 5 | 1599 | 是
88 | 第14类 | 起搏导线非兼容 | 国械注进20153120980 | 植入式心脏起搏电极导线 | 1888TC | 美国St.Jude Medical Cardiac Rhythm Management Division | 雅培医疗用品（上海）有限公司 | 27 | 1599 | 是
89 | 第14类 | 起搏导线非兼容 | 国械注进20173121592 | 植入式心脏起搏电极导线 | LL10053；LL20058 | 欧洲LifeTech Scientific（Europe）Coop U.A. | 先健科技（深圳）有限公司 | 40 | 1959 | 是
90 | 第14类 | 起搏导线非兼容 | 国械注进20183211690 | 植入式心脏起搏器电极导线 | Siello JT 53 | 德国百多力欧洲股份两合公司BIOTRONIK SE ＆ Co. KG | 百多力（北京）医疗器械有限公司 | 1 | 2528 | 是
91 | 第14类 | 起搏导线非兼容 | 国械注进20173121543 | 植入式心脏起搏电极导线Steriod eluting，Bipolar，Implantable，Screw-In，Ventricular/Atrial,Transvenous Lead | ICF09B | 荷兰Vitatron Holding B.V. 唯坦康控股私人有限公司 | 上海拜纳医疗器械有限公司 | 13 | 2615 | 是
92 | 第14类 | 起搏导线非兼容 | 国械注进20173121593 | 植入式心脏起搏电极导线 | LL30052；LL30058 | 欧洲LifeTech Scientific（Europe）Coop U.A. | 先健科技（深圳）有限公司 | 64 | 3207 | 是
93 | 第14类 | 起搏导线非兼容 | 国械注进20183211692 | 植入式心脏起搏器电极导线 | Siello S 60；Siello S 53 | 德国百多力欧洲股份两合公司BIOTRONIK SE ＆ Co. KG | 百多力（北京）医疗器械有限公司 | 1 | 3325 | 是
94 | 第14类 | 起搏导线非兼容 | 国械注进20183210257 | 植入式左心室起搏电极导线 | Sentus ProMRI OTW BP L-85；Sentus ProMRI OTW BP S-85 | 德国 BIOTRONIK SE ＆ Co. KG | 百多力（北京）医疗器械有限公司 | 1 | 5567 | 是
95 | 第14类 | 起搏导线非兼容 | 国械注进20173121943 | 植入式心脏起搏电极导线 | 4196 | 美国Medtronic Inc | 美敦力（上海）管理有限公司 | 20 | 5999 | 是
96 | 第14类 | 起搏导线非兼容 | 国械注进20173126100 | 植入式左心室起搏电极导线 | QuickFlex μ1258T | 美国St.Jude Medical Cardiac Rhythm Management Division | 雅培医疗用品（上海）有限公司 | 9 | 6000 | 是
97 | 第14类 | 起搏导线非兼容 | 国械注进20173126103 | 植入式左心室起搏电极导线 | 1458Q；1458QL；1456Q | 美国St.Jude Medical Cardiac Rhythm Management Division | 雅培医疗用品（上海）有限公司 | 47 | 13582 | 是
98 | 第15类 | 单腔除颤器全身兼容 | 国械注进20153121335 | 植入式心律转复除颤器 | D140 | 美国Cardiac Pacemakers Inc，a wholly owned subsidiary of the Guidant Corporation,a wholly owned subsidiary of Boston Scientific Corporation | 波科国际医疗贸易（上海）有限公司 | 16 | 49995 | 是
99 | 第15类 | 单腔除颤器全身兼容 | 国械注进20223120378 | 植入式心脏复律除颤器 | Ilivia Neo 7 VR-T | 德国百多力欧洲股份两合公司BIOTRONIK SE ＆ Co. KG | 百多力（北京）医疗器械有限公司 | 3 | 59998 | 是
100 | 第15类 | 单腔除颤器全身兼容 | 国械注进20153122692 | 植入式心脏复律除颤器 | CD1377-36QC | 比利时 St.Jude Medical Coordination Center BVBA | 雅培医疗用品（上海）有限公司 | 121 | 72037 | 是
101 | 第15类 | 单腔除颤器全身兼容 | 国械注进20163122745 | 植入式心律转复除颤器 | DVMD3D4；DVMD3D1 | 美国Medtronic Inc | 美敦力（上海）管理有限公司 | 143 | 74075 | 是
102 | 第15类 | 单腔除颤器全身兼容 | 国械注进20213120510 | 植入式心脏复律除颤器 | Intica Neo 5 VR-T DX | 德国百多力欧洲股份两合公司BIOTRONIK SE ＆ Co. KG | 百多力（北京）医疗器械有限公司 | 13 | 49996 | 是
103 | 第15类 | 单腔除颤器全身兼容 | 国械注进20153121332 | 植入式心律转复除颤器 | D150 | 美国Cardiac Pacemakers Inc，a wholly owned subsidiary of the Guidant Corporation,a wholly owned subsidiary of Boston Scientific Corporation | 波科国际医疗贸易（上海）有限公司 | 65 | 77685 | 是
104 | 第15类 | 单腔除颤器全身兼容 | 国械注进20213120180 | 植入式心脏复律除颤器 | Rivacor 3 VR-T | 德国百多力欧洲股份两合公司BIOTRONIK SE ＆ Co. KG | 百多力（北京）医疗器械有限公司 | 0 | 91000 | 是
105 | 第15类 | 单腔除颤器全身兼容 | 国械注进20213120351 | 植入式心脏复律除颤器 | Rivacor 5 VR-T DX；Rivacor 5 VR-T DX+远程数据传输 | 德国百多力欧洲股份两合公司BIOTRONIK SE ＆ Co. KG | 百多力（北京）医疗器械有限公司 | 6 | 92400 | 是
106 | 第15类 | 单腔除颤器全身兼容 | 国械注进20213120182 | 植入式心脏复律除颤器 | Rivacor 7 VR-T DX | 德国百多力欧洲股份两合公司BIOTRONIK SE ＆ Co. KG | 百多力（北京）医疗器械有限公司 | 0 | 119770 | 是
107 | 第16类 | 单腔除颤器非兼容 | 国械注进20193121722 | 植入式心律转复除颤器 | DVBC3D4；DVBC3D1 | 美国Medtronic Inc | 美敦力（上海）管理有限公司 | 51 | 51260 | 是
108 | 第16类 | 单腔除颤器非兼容 | 国械注进20153121334 | 植入式心律转复除颤器 | D141 | 美国Cardiac Pacemakers Inc，a wholly owned subsidiary of the Guidant Corporation,a wholly owned subsidiary of Boston Scientific Corporation | 波科国际医疗贸易（上海）有限公司 | 2 | 47995 | 是
109 | 第16类 | 单腔除颤器非兼容 | 国械注进20163123046 | 植入式心脏复律除颤器 | CD1231-40Q | 美国St.Jude Medical Cardiac Rhythm Management Division | 雅培医疗用品（上海）有限公司 | 10 | 64125 | 是
110 | 第16类 | 单腔除颤器非兼容 | 国械注进20153122696 | 植入式心脏复律除颤器 | CD1359-40C | 比利时 St.Jude Medical Coordination Center BVBA | 雅培医疗用品（上海）有限公司 | 6 | 98000 | 是
111 | 第16类 | 单腔除颤器非兼容 | 国械注进20153122693 | 植入式心脏复律除颤器 | CD1377-36C | 比利时 St.Jude Medical Coordination Center BVBA | 雅培医疗用品（上海）有限公司 | 12 | 72765 | 否
112 | 第17类 | 双腔除颤器全身兼容 | 国械注进20153121335 | 植入式心律转复除颤器 | D142 | 美国Cardiac Pacemakers Inc，a wholly owned subsidiary of the Guidant Corporation,a wholly owned subsidiary of Boston Scientific Corporation | 波科国际医疗贸易（上海）有限公司 | 12 | 57000 | 是
113 | 第17类 | 双腔除颤器全身兼容 | 国械注进20213120180 | 植入式心脏复律除颤器 | Rivacor 3 DR-T | 德国百多力欧洲股份两合公司BIOTRONIK SE ＆ Co. KG | 百多力（北京）医疗器械有限公司 | 0 | 82600 | 是
114 | 第17类 | 双腔除颤器全身兼容 | 国械注进20163122745 | 植入式心律转复除颤器 | DDMD3D4；DDMD3D1 | 美国Medtronic Inc | 美敦力（上海）管理有限公司 | 129 | 98772 | 是
115 | 第17类 | 双腔除颤器全身兼容 | 国械注进20153122692 | 植入式心脏复律除颤器 | CD2377-36QC | 比利时 St.Jude Medical Coordination Center BVBA | 雅培医疗用品（上海）有限公司 | 100 | 102910 | 是
116 | 第17类 | 双腔除颤器全身兼容 | 国械注进20153121332 | 植入式心律转复除颤器 | D152 | 美国Cardiac Pacemakers Inc，a wholly owned subsidiary of the Guidant Corporation,a wholly owned subsidiary of Boston Scientific Corporation | 波科国际医疗贸易（上海）有限公司 | 38 | 105000 | 是
117 | 第17类 | 双腔除颤器全身兼容 | 国械注进20223120378 | 植入式心脏复律除颤器 | Ilivia Neo 7 DR-T | 德国百多力欧洲股份两合公司BIOTRONIK SE ＆ Co. KG | 百多力（北京）医疗器械有限公司 | 1 | 106400 | 是
118 | 第17类 | 双腔除颤器全身兼容 | 国械注进20213120510 | 植入式心脏复律除颤器 | Intica Neo 5 DR-T | 德国百多力欧洲股份两合公司BIOTRONIK SE ＆ Co. KG | 百多力（北京）医疗器械有限公司 | 10 | 60000 | 是
119 | 第17类 | 双腔除颤器全身兼容 | 国械注进20213120351 | 植入式心脏复律除颤器 | Rivacor 5 DR-T | 德国百多力欧洲股份两合公司BIOTRONIK SE ＆ Co. KG | 百多力（北京）医疗器械有限公司 | 7 | 123830 | 是
120 | 第17类 | 双腔除颤器全身兼容 | 国械注进20213120182 | 植入式心脏复律除颤器 | Rivacor 7 DR-T | 德国百多力欧洲股份两合公司BIOTRONIK SE ＆ Co. KG | 百多力（北京）医疗器械有限公司 | 0 | 140070 | 是
121 | 第18类 | 双腔除颤器非兼容 | 国械注进20193121722 | 植入式心律转复除颤器 | DDBC3D4；DDBC3D1 | 美国Medtronic Inc | 美敦力（上海）管理有限公司 | 37 | 65090 | 是
122 | 第18类 | 双腔除颤器非兼容 | 国械注进20163123046 | 植入式心脏复律除颤器 | CD2231-40Q | 美国St.Jude Medical Cardiac Rhythm Management Division | 雅培医疗用品（上海）有限公司 | 9 | 73500 | 是
123 | 第18类 | 双腔除颤器非兼容 | 国械注进20153121334 | 植入式心律转复除颤器 | D143 | 美国Cardiac Pacemakers Inc，a wholly owned subsidiary of the Guidant Corporation,a wholly owned subsidiary of Boston Scientific Corporation | 波科国际医疗贸易（上海）有限公司 | 3 | 54992 | 是
124 | 第18类 | 双腔除颤器非兼容 | 国械注进20153122693 | 植入式心脏复律除颤器 | CD2377-36C | 比利时 St.Jude Medical Coordination Center BVBA | 雅培医疗用品（上海）有限公司 | 6 | 84729 | 是
125 | 第18类 | 双腔除颤器非兼容 | 国械注进20153122696 | 植入式心脏复律除颤器 | CD2359-40C | 比利时 St.Jude Medical Coordination Center BVBA | 雅培医疗用品（上海）有限公司 | 3 | 119000 | 是
126 | 第19类 | 三腔除颤器全身兼容 | 国械注进20153121333 | 植入式心脏再同步治疗除颤器 | G148 | 美国Cardiac Pacemakers Inc，a wholly owned subsidiary of the Guidant Corporation,a wholly owned subsidiary of Boston Scientific Corporation | 波科国际医疗贸易（上海）有限公司 | 4 | 66000 | 是
127 | 第19类 | 三腔除颤器全身兼容 | 国械注进20153121883 | 植入式心脏再同步复律除颤器 | CD3367-40QC | 比利时 St.Jude Medical Coordination Center BVBA | 雅培医疗用品（上海）有限公司 | 37 | 84000 | 是
128 | 第19类 | 三腔除颤器全身兼容 | 国械注进20153121179 | 植入式心脏再同步治疗除颤器 | G158 | 美国Cardiac Pacemakers Inc，a wholly owned subsidiary of the Guidant Corporation,a wholly owned subsidiary of Boston Scientific Corporation | 波科国际医疗贸易（上海）有限公司 | 17 | 107500 | 是
129 | 第19类 | 三腔除颤器全身兼容 | 国械注进20223120027 | 植入式心脏再同步复律除颤器 | Intica Neo 5 HF-T；Intica Neo 5 HF-T QP | 德国百多力欧洲股份两合公司BIOTRONIK SE ＆ Co. KG | 百多力（北京）医疗器械有限公司 | 1 | 61997 | 是
130 | 第19类 | 三腔除颤器全身兼容 | 国械注进20213120511 | 植入式心脏再同步复律除颤器 | Ilivia Neo 7 HF-T；Ilivia Neo 7 HF-T QP | 德国百多力欧洲股份两合公司BIOTRONIK SE ＆ Co. KG | 百多力（北京）医疗器械有限公司 | 1 | 119325 | 是
131 | 第19类 | 三腔除颤器全身兼容 | 国械注进20213120179 | 植入式心脏再同步治疗心律转复除颤器 | DTMB2QQ；DTMA2D1；DTMA2D4 | 美国Medtronic Inc | 美敦力（上海）管理有限公司 | 65 | 119690 | 是
132 | 第19类 | 三腔除颤器全身兼容 | 国械注进20213120231 | 植入式心脏再同步复律除颤器 | Rivacor 3 HF-T QP | 德国百多力欧洲股份两合公司BIOTRONIK SE ＆ Co. KG | 百多力（北京）医疗器械有限公司 | 0 | 125479 | 是
133 | 第19类 | 三腔除颤器全身兼容 | 国械注进20223120022 | 植入式心脏再同步复律除颤器 | Rivacor 5 HF-T；Rivacor 5 HF-T QP | 德国百多力欧洲股份两合公司BIOTRONIK SE ＆ Co. KG | 百多力（北京）医疗器械有限公司 | 3 | 134918 | 是
134 | 第19类 | 三腔除颤器全身兼容 | 国械注进20153121884 | 植入式心脏再同步复律除颤器 | CD3371-40QC | 比利时 St.Jude Medical Coordination Center BVBA | 雅培医疗用品（上海）有限公司 | 17 | 164656 | 是
135 | 第19类 | 三腔除颤器全身兼容 | 国械注进20213120181 | 植入式心脏再同步复律除颤器 | Rivacor 7 HF-T QP | 德国百多力欧洲股份两合公司BIOTRONIK SE ＆ Co. KG | 百多力（北京）医疗器械有限公司 | 0 | 172970 | 是
136 | 第20类 | 三腔除颤器非兼容 | 国械注进20153121180 | 植入式心脏再同步治疗除颤器 | G141 | 美国Cardiac Pacemakers Inc，a wholly owned subsidiary of the Guidant Corporation,a wholly owned subsidiary of Boston Scientific Corporation | 波科国际医疗贸易（上海）有限公司 | 1 | 66500 | 是
137 | 第20类 | 三腔除颤器非兼容 | 国械注进20193121536 | 植入式再同步治疗心律转复除颤器 | DTBC2QQ；DTBC2D4；DTBC2D1 | 美国Medtronic Inc | 美敦力（上海）管理有限公司 | 22 | 57998 | 是
138 | 第20类 | 三腔除颤器非兼容 | 国械注进20153122694 | 植入式心脏再同步复律除颤器 | CD3361-40QC | 比利时 St.Jude Medical Coordination Center BVBA | 雅培医疗用品（上海）有限公司 | 2 | 57995 | 是
139 | 第20类 | 三腔除颤器非兼容 | 国械注进20163122968 | 植入式心脏再同步复律除颤器 | CD3249-40 | 美国St.Jude Medical Cardiac Rhythm Management Division | 雅培医疗用品（上海）有限公司 | 8 | 79100 | 是
140 | 第20类 | 三腔除颤器非兼容 | 国械注进20163121361 | 植入式心脏再同步复律除颤器 | CD3231-40 | 美国St.Jude Medical Cardiac Rhythm Management Division | 雅培医疗用品（上海）有限公司 | 9 | 74985 | 否
141 | 第20类 | 三腔除颤器非兼容 | 国械注进20193121539 | 植入式再同步治疗心律转复除颤器 | DTBA2D4；DTBA2QQ；DTBA2D1 | 美国Medtronic Inc | 美敦力（上海）管理有限公司 | 28 | 93614 | 否
142 | 第21类 | 除颤导线兼容 | 国械注进20203120066 | 植入式心脏除颤电极导线 | 0672 | 美国Cardiac Pacemakers Inc，a wholly owned subsidiary of the Guidant Corporation,a wholly owned subsidiary of Boston Scientific Corporation | 波科国际医疗贸易（上海）有限公司 | 126 | 5800 | 是
143 | 第21类 | 除颤导线兼容 | 国械注进20193120614 | 植入式心脏复律除颤器电极导线 | Plexa ProMRI DF-1 S 65；Plexa ProMRI DF-1 S DX 65/15；Plexa ProMRI DF-1 S DX 65/17 | 德国百多力欧洲股份两合公司BIOTRONIK SE ＆ Co. KG | 百多力（北京）医疗器械有限公司 | 19 | 5700 | 是
144 | 第21类 | 除颤导线兼容 | 国械注进20173127262 | 植入式除颤电极导线 | 6947M；6935M | 美国Medtronic Inc | 美敦力（上海）管理有限公司 | 289 | 5999 | 是
145 | 第21类 | 除颤导线兼容 | 国械注进20193120128 | 植入式心脏除颤电极导线 | Plexa ProMRI S 65 | 德国 BIOTRONIK SE ＆ Co. KG | 百多力（北京）医疗器械有限公司 | 9 | 6949 | 是
146 | 第21类 | 除颤导线兼容 | 国械注进20163122694 | 植入式心脏除颤电极导线 | 7120Q；7122Q | 美国St.Jude Medical Cardiac Rhythm Management Division | 雅培医疗用品（上海）有限公司 | 146 | 7259 | 是
147 | 第21类 | 除颤导线兼容 | 国械注进20213120374 | 植入式心脏除颤电极导线 | Plexa ProMRI S DX 65/15；Plexa ProMRI S DX 65/17 | 德国百多力欧洲股份两合公司BIOTRONIK SE ＆ Co. KG | 百多力（北京）医疗器械有限公司 | 10 | 13195 | 是
148 | 第21类 | 除颤导线兼容 | 国械注进20163120943 | 植入式心脏除颤电极导线 | LDA210Q | 美国St.Jude Medical Cardiac Rhythm Management Division | 雅培医疗用品（上海）有限公司 | 83 | 16800 | 是
149 | 第22类 | 除颤导线非兼容 | 国械注进20173121026 | 植入式心脏除颤电极导线Steroid Eluting, Screw-in, Ventricular Lead | Sprint Quattro Secure S 6935；Sprint Quattro Secure 6947 | 美国Medtronic Inc | 美敦力（上海）管理有限公司 | 49 | 5999 | 是
150 | 第22类 | 除颤导线非兼容 | 国械注进20173126784 | 植入式除颤电极导线 | 7120；7121；7122 | 美国St.Jude Medical Cardiac Rhythm Management Division | 雅培医疗用品（上海）有限公司 | 32 | 5999 | 是

## 带27位编码
附件2-2
广东联盟起搏器集采产品国家医保代码维护匹配情况明细表（以国家2月底公布数据对标）
序号 | 药交ID | 类别 | 类别名称 | 产品名称 | 报名企业ID | 报名企业 | 生产企业 | 注册证号 | 注册证名称 | 注册证型号 | 注册证规格 | 产品型号 | 产品规格 | 包装 | 转换比 | 最小使用包装 | 挂网价格 | 中选情况 | 企业维护二十七位国家医保编码 | product_id | goods_id | regcard_id | 医保耗材分类代码 | 一级分类 | 二级分类 | 三级分类 | 医保通用名 | 材质 | 特征 | 注册备案号 | 原注册备案号 | 注册备案产品名称 | 单件产品名称 | 耗材企业 | 注册备案人 | 规格 | 型号 | UDI | 原27位码 | 原码状态 | 27位码 | 类型
1 | 922037 | 第11类 | 三腔起搏器非兼容双极 | 植入式心脏再同步起搏器 | u018919 | 雅培医疗用品（上海）有限公司 | 美国St.Jude Medical Cardiac Rhythm Management Division | 国械注进20153122695 | 植入式心脏再同步起搏器 | PM3222 | PM3222 | PM3222 | PM3222,型号描述,Allure ? RF CRT-P,说明,具有RF遥测功能的CRT-P,尺寸大小(mm)(高×长×厚),55×59×6,重量(g),24,体积(cm3),14±0.5,电极连接器,IS-1; | 1台/盒 | 1 | 台 | 91000 | 中选 | C02040305800005054050000024 | a2d682af982211ecb3f890e2ba8d9d30 | 3d1ae260-d046-11e9-953f-fa163e0a8baf | 25ec7640-b081-4754-882d-3f5a27810d5a | C02040305800005 | 血管介入治疗类材料 | 起搏器类材料 | 三腔起搏器 | 起搏器 | 不区分 | 非兼容MRI/双极 | 国械注进20153212695 |  | 植入式心脏再同步起搏器 Cardiac Resynchronization Therapy Device, Pulse Generator | 植入式心脏再同步起搏器 | 雅培医疗用品（上海）有限公司 | St. Jude Medical Cardiac Rhythm Management Division 圣犹达心脏医学节律管理有限公司 | PM3222,型号描述,Allure ™ RF CRT-P,说明,具有RF遥测功能的CRT-P,尺寸大小(mm)(高×长×厚),55×59×6,重量(g),24,体积(cm³),14±0.5,电极连接器,IS-1; | PM3222 |  |  | 保留 | C02040305800005054050000024 | 保留
2 | 2626933 | 第11类 | 三腔起搏器非兼容双极 | 植入式心脏再同步起搏器 | u018919 | 雅培医疗用品（上海）有限公司 | 美国St.Jude Medical Cardiac Rhythm Management Division | 国械注进20153122695 | 植入式心脏再同步起搏器 | PM3222(带远程监测) | PM3222(带远程监测) | PM3222(带远程监测) | PM3222(带远程监测) | 1.0套/盒 | 1 | 套 | 91000 | 中选 | C02040305800005054050000022 | a3098ccc982211ecb3f890e2ba8d9d30 | 4badd834-fca4-11ea-bf70-fa163e0a8baf | 29c996f5-dbc1-11ea-bf70-fa163e0a8baf | C02040305800005 | 血管介入治疗类材料 | 起搏器类材料 | 三腔起搏器 | 起搏器 | 不区分 | 非兼容MRI/双极 | 国械注进20153122695 |  | 植入式心脏再同步起搏器Cardiac Resynchronization Therapy Device, Pulse Generator | 植入式心脏再同步起搏器 | 雅培医疗用品（上海）有限公司 | 圣犹达心脏医学节律管理有限公司 St. Jude Medical Cardiac Rhythm Management Division | PM3222,带远程监测，型号描述,Allure ™ RF CRT-P,说明,具有RF遥测功能的CRT-P,尺寸大小(mm)(高×长×厚),55×59×6,重量(g),24,体积(cm³),14±0.5,电极连接器,IS-1; | PM3222(R) |  |  | 保留 | C02040305800005054050000022 | 保留
3 | 961705 | 第11类 | 三腔起搏器非兼容双极 | 植入式心脏再同步治疗起搏器 | u018919 | 雅培医疗用品（上海）有限公司 | 美国St.Jude Medical Cardiac Rhythm Management Division | 国械注进20173120879 | 植入式心脏再同步治疗起搏器 | PM3112 | PM3112 | PM3112 | PM3112,名称,Anthem,说明,CRT-P; | 1台/盒 | 1 | 台 | 42996 | 中选 | C02040305800005054050000021 | a310ee65982211ecb3f890e2ba8d9d30 | ca077798-c004-11e9-974a-fa163e0a8baf | 34caa01f-9f65-11ec-a4e1-90e2ba8d9d30 | C02040305800005 | 血管介入治疗类材料 | 起搏器类材料 | 三腔起搏器 | 起搏器 | 不区分 | 非兼容MRI/双极 | 国械注进20173120879 | 国械注进20173210879 | 植入式心脏再同步治疗起搏器 Pulse Generator | 植入式心脏再同步治疗起搏器 | 雅培医疗用品（上海）有限公司 | 圣犹达心脏医学节律管理有限公司 St. Jude Medical Cardiac Rhythm Management Division | PM3112,名称,Anthem,说明,CRT-P; | PM3112 |  |  | 保留 | C02040305800005054050000021 | 保留
4 | 921901 | 第12类 | 三腔起搏器非兼容四极 | 植入式心脏再同步起搏器 | u018919 | 雅培医疗用品（上海）有限公司 | 美国St.Jude Medical Cardiac Rhythm Management Division | 国械注进20153121882 | 植入式心脏再同步起搏器 | PM3242 | PM3242 | PM3242 | PM3242,产品描述,Allure Quadra ? RF,说明,CRT-P,RF遥测功能; | 1台/盒 | 1 | 台 | 58806 | 中选 | C02040305800006054050000023 | a390035c982211ecb3f890e2ba8d9d30 | 28ab0172-cffb-11e9-953f-fa163e0a8baf | 91fbcb63-17e7-4ebd-8db9-9f5847ff1e7b | C02040305800006 | 血管介入治疗类材料 | 起搏器类材料 | 三腔起搏器 | 起搏器 | 不区分 | 非兼容MRI/四极 | 国械注进20153211882 |  | 植入式心脏再同步起搏器 Cardiac Resynchronization Therapy Device, Pulse Generator | 植入式心脏再同步起搏器 | 雅培医疗用品（上海）有限公司 | St. Jude Medical Cardiac Rhythm Management Division 圣犹达心脏医学节律管理有限公司 | PM3242,产品描述,Allure Quadra ™ RF,说明,CRT-P,RF遥测功能; | PM3242 |  |  | 保留 | C02040305800006054050000023 | 保留
5 | 2626891 | 第12类 | 三腔起搏器非兼容四极 | 植入式心脏再同步起搏器 | u018919 | 雅培医疗用品（上海）有限公司 | 美国St.Jude Medical Cardiac Rhythm Management Division | 国械注进20153121882 | 植入式心脏再同步起搏器 | PM3242(带远程监测) | PM3242(带远程监测) | PM3242(带远程监测) | PM3242(带远程监测) | 1.0套/盒 | 1 | 套 | 58806 | 中选 | C02040305800006054050000022 | a33abaf5982211ecb3f890e2ba8d9d30 | 15086ad7-dd53-11ea-bf70-fa163e0a8baf | e1d286a7-9c09-11ea-9ac3-fa163e0a8baf | C02040305800006 | 血管介入治疗类材料 | 起搏器类材料 | 三腔起搏器 | 起搏器 | 不区分 | 非兼容MRI/四极 | 国械注进20153121882 |  | 植入式心脏再同步起搏器Cardiac Resynchronization Therapy Device, Pulse Generator | 植入式心脏再同步起搏器 | 雅培医疗用品（上海）有限公司 | 圣犹达心脏医学节律管理有限公司 St. Jude Medical Cardiac Rhythm Management Division | PM3242,带远程监测，产品描述,Allure Quadra ™ RF,说明,CRT-P,RF遥测功能; | PM3242(R) |  |  | 保留 | C02040305800006054050000022 | 保留
6 | 848761 | 第12类 | 三腔起搏器非兼容四极 | 植入式心脏再同步治疗心脏起搏器 | u018919 | 雅培医疗用品（上海）有限公司 | 美国St.Jude Medical Cardiac Rhythm Management Division | 国械注进20193120098 | 植入式心脏再同步治疗心脏起搏器 | PM3160 | PM3160 | PM3160 | PM3160,尺寸(高×长×厚)mm 56*59*6 重量26克,排量15 立方厘米; | 1台/盒 | 1 | 台 | 84000 | 中选 | C02040305800006054050000019 | a2f1fe59982211ecb3f890e2ba8d9d30 | 57658b78-c224-11e9-974a-fa163e0a8baf | 11996d93-9d7a-11e9-b4ed-fa163e0a8baf | C02040305800006 | 血管介入治疗类材料 | 起搏器类材料 | 三腔起搏器 | 起搏器 | 不区分 | 非兼容MRI/四极 | 国械注进20193120098 |  | 植入式再同步治疗心脏起搏器 Cardiac Resynchronization Therapy Device, Pulse Generator | 植入式心脏再同步治疗起搏器 | 雅培医疗用品（上海）有限公司 | St. Jude Medical Cardiac Rhythm Management Division 圣犹达心脏医学节律管理有限公司 | （PM3160）PM3160，尺寸(高×长×厚)mm 56*59*6 重量26克，排量15 立方厘米； | PM3160 |  |  | 保留 | C02040305800006054050000019 | 保留
7 | 2626498 | 第12类 | 三腔起搏器非兼容四极 | 植入式再同步治疗心脏起搏器 | u018919 | 雅培医疗用品（上海）有限公司 | 美国St.Jude Medical Cardiac Rhythm Management Division | 国械注进20193120098 | 植入式心脏再同步治疗心脏起搏器 | PM3160(带远程监测) | PM3160(带远程监测) | PM3160(带远程监测) | PM3160(带远程监测) | 1.0套/盒 | 1 | 套 | 84000 | 中选 | C02040305800006054050000020 | a2f1fe59982211ecb3f890e2ba8d9d30 | e959de30-ddf6-11ea-bf70-fa163e0a8baf | 11996d93-9d7a-11e9-b4ed-fa163e0a8baf | C02040305800006 | 血管介入治疗类材料 | 起搏器类材料 | 三腔起搏器 | 起搏器 | 不区分 | 非兼容MRI/四极 | 国械注进20193120098 |  | 植入式再同步治疗心脏起搏器 Cardiac Resynchronization Therapy Device, Pulse Generator | 植入式心脏再同步治疗起搏器 | 雅培医疗用品（上海）有限公司 | St. Jude Medical Cardiac Rhythm Management Division 圣犹达心脏医学节律管理有限公司 | PM3160，带远程监测，尺寸(高×长×厚)mm 56*59*6 重量26克，排量15 立方厘米； | PM3160(R) |  |  | 保留 | C02040305800006054050000020 | 保留
8 | 360551 | 第13类 | 起搏导线兼容 | 起搏电极导线 | u018919 | 雅培医疗用品（上海）有限公司 | 美国St.Jude Medical Cardiac Rhythm Management Division | 国械注进20153120981 | 植入式心脏起搏电极导线 | 2088TC | 2088TC | 2088TC | 2088TC,适用长度,46,52,58厘米,电极接头,IS-1双极,电极导线主体最大直径,1.9毫米,固定方式,主动固定螺旋,电极头表面积,6.9平方毫米,电极环表面积,16平方毫米,电极头到电极环的间距,10毫米,缝合鞘,长度,18毫米,最小内径,1.82毫米; | 1根/盒 | 1 | 根 | 2075 | 中选 | C02041106100017054050000003 | 221877b8-700c-11ea-948d-fa163e0a8baf | 4584f631-700c-11ea-948d-fa163e0a8baf | 01220274-700b-11ea-948d-fa163e0a8baf | C02041106100017 | 血管介入治疗类材料 | 起搏器类材料 | 起搏电极导线 | 导线 | 不区分 | 心室心房通用起搏电极导线/兼容MRI/主动 | 国械注进20153120981 |  | 植入式心脏起搏电极导线 Pacing Lead | 植入式心脏起搏电极导线 | 雅培医疗用品（上海）有限公司 | 雅培医疗器械 Abbott Medical | 2088TC | 2088TC |  |  | 保留 | C02041106100017054050000003 | 保留
9 | 338535 | 第14类 | 起搏导线非兼容 | 起搏电极导线 | u018919 | 雅培医疗用品（上海）有限公司 | 美国St.Jude Medical Cardiac Rhythm Management Division | 国械注进20153120980 | 植入式心脏起搏电极导线 | 1888TC | 1888TC | 1888TC | 1888TC,适用长度(cm),46/52/58/65,电极接头,IS-1双极,导引器尺寸,6F; | 1根/盒 | 1 | 根 | 1599 | 中选 | C02041106100019054050000002 | a2d97dd3982211ecb3f890e2ba8d9d30 | 7d83d42b-bf3a-11e9-974a-fa163e0a8baf | dd0739da-1bb9-4107-9fc1-0459bc5596ae | C02041106100019 | 血管介入治疗类材料 | 起搏器类材料 | 起搏电极导线 | 导线 | 不区分 | 心室心房通用起搏电极导线/非兼容MRI/主动 | 国械注进20153210980 |  | 起搏电极导线 Pacing Leads | 起搏电极导线 | 雅培医疗用品（上海）有限公司 | St. Jude Medical Cardiac Rhythm Management Division 圣犹达心脏医学节律管理有限公司 | 1888TC,适用长度(cm),46/52/58/65,电极接头,IS-1双极,导引器尺寸,6F; | 1888TC |  |  | 保留 | C02041106100019054050000002 | 保留
10 | 923123 | 第14类 | 起搏导线非兼容 | 植入式心脏起搏电极导线 | u018919 | 雅培医疗用品（上海）有限公司 | 比利时 St.Jude Medical Coordination Center BVBA | 国械注进20163124294 | 植入式心脏起搏电极导线 | 1944 | 1944 | 1944 | 1944,“J”型,用于右心房,适用长度,46,52厘米,电极接头,IS-1双极(3.2毫米),固定方式,被动式固定,电极头表面积,3.5平方毫米,电极环表面积,16.0平方毫米,电极头到电极环的间距,10毫米,缝合套管,长度,18毫米; | 1根/包 | 1 | 根 | 1469 | 中选 | C02041106100002054050000001 | a8ca2468-ce5c-11eb-a006-0050568f9c84 | 3b659466-ce5d-11eb-a006-0050568f9c84 | 3ec86a33-ce58-11eb-a006-0050568f9c84 | C02041106100002 | 血管介入治疗类材料 | 起搏器类材料 | 起搏电极导线 | 导线 | 不区分 | 右心房起搏电极导线/兼容MRI/被动 | 国械注进20163124294 |  | 植入式心脏起搏电极导线 Pacing Lead | 植入式心脏起搏电极导线 | 雅培医疗用品（上海）有限公司 | St. Jude Medical Coordination Center BVBA 圣犹达医疗用品比利时有限公司 | 1944,“J”型,用于右心房,适用长度,46,52厘米,电极接头,IS-1双极(3.2毫米),固定方式,被动式固定,电极头表面积,3.5平方毫米,电极环表面积,16.0平方毫米,电极头到电极环的间距,10毫米,缝合套管,长度,18毫米,最小内径,1.82毫米 | 1944 |  |  | 保留 | C02041106100002054050000001 | 保留
11 | 923068 | 第14类 | 起搏导线非兼容 | 植入式心脏起搏电极导线 | u018919 | 雅培医疗用品（上海）有限公司 | 比利时 St.Jude Medical Coordination Center BVBA | 国械注进20163124294 | 植入式心脏起搏电极导线 | 1948 | 1948 | 1948 | 1948,直型,用于右心房或右心室,适用长度,46,52,58厘米,电极接头,IS-1双极(3.2毫米),固定方式,被动式固定,电极头表面积,3.5平方毫米,电极环表面积,16.0平方毫米,电极头到电极环的间距,12毫米,缝合套管,长度,18毫米; | 1根/盒 | 1 | 根 | 1469 | 中选 | C02041106100006054050000001 | 67db0f95-ce5c-11eb-a006-0050568f9c84 | f7a5d043-ce5c-11eb-a006-0050568f9c84 | 3ec86a33-ce58-11eb-a006-0050568f9c84 | C02041106100006 | 血管介入治疗类材料 | 起搏器类材料 | 起搏电极导线 | 导线 | 不区分 | 右心室起搏电极导线/兼容MRI/被动 | 国械注进20163124294 |  | 植入式心脏起搏电极导线 Pacing Lead | 植入式心脏起搏电极导线 | 雅培医疗用品（上海）有限公司 | St. Jude Medical Coordination Center BVBA 圣犹达医疗用品比利时有限公司 | 1948 | 1948 |  |  | 保留 | C02041106100006054050000001 | 保留
12 | 961712 | 第14类 | 起搏导线非兼容 | 植入式左心室起搏电极导线 | u018919 | 雅培医疗用品（上海）有限公司 | 美国St.Jude Medical Cardiac Rhythm Management Division | 国械注进20173126100 | 植入式左心室起搏电极导线 | QuickFlex μ1258T | QuickFlex μ1258T | QuickFlex μ1258T | QuickFlex μ 1258T,适用长度,75,86,92cm,电极接头,IS-1双极(3.2mm),固定方式,被动式固定(S形曲度,最大曲率峰值的间距最小16mm),电极头表面积,5.0mm2,电极环表面积,7.35mm2; | 1根/盒 | 1 | 根 | 6000 | 中选 | C02041106100012054050000005 | d074d30a-3a73-4dd9-851e-25d813c2e36d | 269c3361-c005-11e9-974a-fa163e0a8baf | b48cb2a8-2446-11ed-9447-b4055d63f15c | C02041106100012 | 血管介入治疗类材料 | 起搏器类材料 | 起搏电极导线 | 导线 | 不区分 | 左室起搏电极导线/非兼容MRI/被动 | 国械注进20173126100 | 国械注进20173216100 | 植入式左心室起搏电极导线 Left Heart Lead | 植入式左心室起搏电极导线 | 雅培医疗用品（上海）有限公司 | St. Jude Medical CARDIAC RHYTHM MANAGEMENT DIVISION圣犹达心脏医学节律管理有限公司 | QuickFlex μ 1258T,适用长度,75,86,92cm,电极接头,IS-1双极(3.2mm),固定方式,被动式固定(S形曲度,最大曲率峰值的间距最小16mm),电极头表面积,5.0mm²,电极环表面积,7.35mm²,电极头到电极环的间距,20mm,缝合鞘,长度,18mm,最小内径,1.82mm; | QuickFlex μ1258T |  |  | 保留 | C02041106100012054050000005 | 保留
13 | 961888 | 第14类 | 起搏导线非兼容 | 植入式左心室起搏电极导线 | u018919 | 雅培医疗用品（上海）有限公司 | 美国St.Jude Medical Cardiac Rhythm Management Division | 国械注进20173126103 | 植入式左心室起搏电极导线 | 1458Q | 1458Q | 1458Q | 1458Q,适用长度,75,86,92厘米,电极接头,IS4四极(IS4-LLLL),电极导线主体的最大尺寸,5.1 French或更小,导线传送装置(建议最小值); | 1根/盒 | 1 | 根 | 13582 | 中选 | C02041106100012054050000003 | B9A2568E0D25489EADB7B684D138351C | 058114ee-c009-11e9-974a-fa163e0a8baf | a2bddcc9-f76f-11ec-9447-b4055d63f15c | C02041106100012 | 血管介入治疗类材料 | 起搏器类材料 | 起搏电极导线 | 导线 | 不区分 | 左室起搏电极导线/非兼容MRI/被动 | 国械注进20173126103 | 国械注进20173216103 | 植入式左心室起搏电极导线 Left Heart Leads | 植入式左心室起搏电极导线 | 雅培医疗用品（上海）有限公司 | St. Jude Medical Cardiac Rhythm Management Division圣犹达心脏医学节律管理有限公司 | 1458Q,适用长度,75,86,92厘米,电极接头,IS4四极(IS4-LLLL),电极导线主体的最大尺寸,5.1 French或更小,导线传送装置(建议最小值),5 French 空腔内径,固定方式,被动式固定(S形曲度,最大曲率峰值的间距最小16毫米),电极头表面积,4.9平方毫米,电极环表面积,7.35平方毫米; | 1458Q |  |  | 保留 | C02041106100012054050000003 | 保留
14 | 961892 | 第14类 | 起搏导线非兼容 | 植入式左心室起搏电极导线 | u018919 | 雅培医疗用品（上海）有限公司 | 美国St.Jude Medical Cardiac Rhythm Management Division | 国械注进20173126103 | 植入式左心室起搏电极导线 | 1456Q | 1456Q | 1456Q | 1456Q,适用长度,75,86,92厘米,电极接头,IS4四极(IS4-LLLL),电极导线主体的最大尺寸,5.1 French或更小,导线传送装置(建议最小值); | 1根/盒 | 1 | 根 | 13582 | 中选 | C02041106100012054050000007 | B9A2568E0D25489EADB7B684D138351C | 210276b4-37c3-11ec-921a-0050568f9c84 | a2bddcc9-f76f-11ec-9447-b4055d63f15c | C02041106100012 | 血管介入治疗类材料 | 起搏器类材料 | 起搏电极导线 | 导线 | 不区分 | 左室起搏电极导线/非兼容MRI/被动 | 国械注进20173126103 | 国械注进20173216103 | 植入式左心室起搏电极导线 Left Heart Leads | 植入式左心室起搏电极导线 | 雅培医疗用品（上海）有限公司 | St. Jude Medical Cardiac Rhythm Management Division圣犹达心脏医学节律管理有限公司 | （1456Q）1456Q,电极头4.9平方毫米，环7.4平方毫米，电极端距离分别20、30、40mm，导体远端（线圈）MP35N LT，近端（电缆）ETFE、MP35N LT，连接器 MP35N，电极导线主体 OptimTM 绝缘体（带有 Fast-PassTM 涂层）电极头和环形电极 涂有氮化钛的铂铱合金 | 1456Q |  |  | 保留 | C02041106100012054050000007 | 保留
15 | 961889 | 第14类 | 起搏导线非兼容 | 植入式左心室起搏电极导线 | u018919 | 雅培医疗用品（上海）有限公司 | 美国St.Jude Medical Cardiac Rhythm Management Division | 国械注进20173126103 | 植入式左心室起搏电极导线 | 1458QL | 1458QL | 1458QL | 1458QL,适用长度,75,86,92厘米,电极接头,IS4四极(IS4-LLLL),电极导线主体的最大尺寸,5.1 French或更小,导线传送装置(建议最小值); | 1根/盒 | 1 | 根 | 13582 | 中选 | C02041106100012054050000008 | B9A2568E0D25489EADB7B684D138351C | 27c95641-37c3-11ec-921a-0050568f9c84 | a2bddcc9-f76f-11ec-9447-b4055d63f15c | C02041106100012 | 血管介入治疗类材料 | 起搏器类材料 | 起搏电极导线 | 导线 | 不区分 | 左室起搏电极导线/非兼容MRI/被动 | 国械注进20173126103 | 国械注进20173216103 | 植入式左心室起搏电极导线 Left Heart Leads | 植入式左心室起搏电极导线 | 雅培医疗用品（上海）有限公司 | St. Jude Medical Cardiac Rhythm Management Division圣犹达心脏医学节律管理有限公司 | （1458QL）1458QL,电极头4.9平方毫米，环7.4平方毫米，电极端距离分别20、47、60mm，导体远端（线圈）MP35N LT，近端（电缆）ETFE、MP35N LT，连接器 MP35N，电极导线主体 OptimTM 绝缘体（带有 Fast-PassTM 涂层）电极头和环形电极 涂有氮化钛的铂铱合金 | 1458QL |  |  | 保留 | C02041106100012054050000008 | 保留
16 | 2626919 | 第15类 | 单腔除颤器全身兼容 | 植入式心脏复律除颤器 | u018919 | 雅培医疗用品（上海）有限公司 | 比利时 St.Jude Medical Coordination Center BVBA | 国械注进20153122692 | 植入式心脏复律除颤器 | CD1377-36QC(带远程监测) | CD1377-36QC(带远程监测) | CD1377-36QC(带远程监测) | CD1377-36QC(带远程监测) | 1.0套/盒 | 1 | 套 | 72037 | 中选 | C02040505900001054050000003 | 5dbc8a02982311ecb3f890e2ba8d9d30 | 351361e5-de03-11ea-bf70-fa163e0a8baf | d79eb3c7-c736-11ea-a4d6-fa163e0a8baf | C02040505900001 | 血管介入治疗类材料 | 起搏器类材料 | 单腔除颤器（ICD） | 除颤器 | 不区分 | 全身兼容MRI | 国械注进20153122692 |  | 植入式心脏复律除颤器Tiered- therapy Cardioverter/Defibrillator | 植入式心脏复律除颤器 | 雅培医疗用品（上海）有限公司 | Abbott Medical 雅培医疗器械 | CD1377-36QC,带远程监测，产品描述,Ellipse VR,说明,具有RF遥测功能的单腔ICD,带涂层,连接器,DF4-LLHH,能量输出(近似值),36焦耳; | CD1377-36QC(R) |  |  | 保留 | C02040505900001054050000003 | 保留
17 | 922008 | 第15类 | 单腔除颤器全身兼容 | 植入式心脏复律除颤器 | u018919 | 雅培医疗用品（上海）有限公司 | 比利时 St.Jude Medical Coordination Center BVBA | 国械注进20153122692 | 植入式心脏复律除颤器 | CD1377-36QC | CD1377-36QC | CD1377-36QC | CD1377-36QC,产品描述,Ellipsc VR,说明,具有RF遥测功能的单腔ICD,带涂层,连接器,DF4-LLHH,能量输出(近似值),36焦耳; | 1台/盒 | 1 | 台 | 72037 | 中选 | C02040505900001054050000001 | 5dbc8a02982311ecb3f890e2ba8d9d30 | 1ab08829-c747-11ea-a4d6-fa163e0a8baf | d79eb3c7-c736-11ea-a4d6-fa163e0a8baf | C02040505900001 | 血管介入治疗类材料 | 起搏器类材料 | 单腔除颤器（ICD） | 除颤器 | 不区分 | 全身兼容MRI | 国械注进20153122692 |  | 植入式心脏复律除颤器Tiered- therapy Cardioverter/Defibrillator | 植入式心脏复律除颤器 | 雅培医疗用品（上海）有限公司 | Abbott Medical 雅培医疗器械 | CD1377-36QC | CD1377-36QC |  |  | 保留 | C02040505900001054050000001 | 保留
18 | 2626905 | 第16类 | 单腔除颤器非兼容 | 植入式心脏复律除颤器 | u018919 | 雅培医疗用品（上海）有限公司 | 比利时 St.Jude Medical Coordination Center BVBA | 国械注进20153122693 | 植入式心脏复律除颤器 | CD1377-36C(带远程监测) | CD1377-36C(带远程监测) | CD1377-36C(带远程监测) | CD1377-36C(带远程监测) | 1.0套/盒 | 1 | 套 | 72765 | 中选 | C02040505900003054050000040 | 3637ce86982311ecb3f890e2ba8d9d30 | e18e5c92-dd51-11ea-bf70-fa163e0a8baf | 071be457-c72e-11ea-a4d6-fa163e0a8baf | C02040505900003 | 血管介入治疗类材料 | 起搏器类材料 | 单腔除颤器（ICD） | 除颤器 | 不区分 | 非兼容MRI | 国械注进20153122693 |  | 植入式心脏复律除颤器Tiered- therapy Cardioverter/Defibrillator | 植入式心脏复律除颤器 | 雅培医疗用品（上海）有限公司 | Abbott Medical 雅培医疗器械 | CD1377-36C,带远程监测，产品描述,Ellipse VR,说明,具有RF遥测功能的单腔ICD,带涂层,连接器类型,DF-1/IS-1,能量输出(近似值),36焦耳 | CD1377-36C(R) |  |  | 保留 | C02040505900003054050000040 | 保留
19 | 922104 | 第16类 | 单腔除颤器非兼容 | 植入式心脏复律除颤器 | u018919 | 雅培医疗用品（上海）有限公司 | 比利时 St.Jude Medical Coordination Center BVBA | 国械注进20153122693 | 植入式心脏复律除颤器 | CD1377-36C | CD1377-36C | CD1377-36C | CD1377-36C,产品描述,Ellipse VR,说明,具有RF遥测功能的单腔ICD,带涂层,连接器类型,DF-1/IS-1,能量输出(近似值),36焦耳; | 1台/盒 | 1 | 台 | 72765 | 中选 | C02040505900003054050000041 | 3637ce86982311ecb3f890e2ba8d9d30 | e6bc8ced-c748-11ea-a4d6-fa163e0a8baf | 071be457-c72e-11ea-a4d6-fa163e0a8baf | C02040505900003 | 血管介入治疗类材料 | 起搏器类材料 | 单腔除颤器（ICD） | 除颤器 | 不区分 | 非兼容MRI | 国械注进20153122693 |  | 植入式心脏复律除颤器Tiered- therapy Cardioverter/Defibrillator | 植入式心脏复律除颤器 | 雅培医疗用品（上海）有限公司 | Abbott Medical 雅培医疗器械 | CD1377-36C | CD1377-36C |  |  | 保留 | C02040505900003054050000041 | 保留
20 | 923495 | 第16类 | 单腔除颤器非兼容 | 植入式心脏复律除颤器 | u018919 | 雅培医疗用品（上海）有限公司 | 比利时 St.Jude Medical Coordination Center BVBA | 国械注进20153122696 | 植入式心脏复律除颤器 | CD1359-40C | CD1359-40C | CD1359-40C | CD1359-40C,产品描述,Fortify Assura ? VR,说明,具有RF遥测功能的单腔ICD,带涂层,连接器,DF-1/IS-1,能量输出(近似值),40焦耳; | 1台/盒 | 1 | 台 | 98000 | 中选 | C02040505900003054050000047 | a301d291982211ecb3f890e2ba8d9d30 | 0ea1e20b-cff6-11e9-953f-fa163e0a8baf | 39acbb2b-b8c4-4a5e-8be9-b5bd52e431f0 | C02040505900003 | 血管介入治疗类材料 | 起搏器类材料 | 单腔除颤器（ICD） | 除颤器 | 不区分 | 非兼容MRI | 国械注进20153212696 |  | 植入式心脏复律除颤器 Tiered-therapy Cardioverter/Defibrillator | 植入式心脏复律除颤器 | 雅培医疗用品（上海）有限公司 | St. Jude Medical CoordinationCenter BVBA圣犹达医疗用品比利时有限公司 | CD1359-40C,产品描述,Fortify Assura ™ VR,说明,具有RF遥测功能的单腔ICD,带涂层,连接器,DF-1/IS-1,能量输出(近似值),40焦耳; | CD1359-40C |  |  | 保留 | C02040505900003054050000047 | 保留
21 | 2626934 | 第16类 | 单腔除颤器非兼容 | 植入式心脏复律除颤器 | u018919 | 雅培医疗用品（上海）有限公司 | 比利时 St.Jude Medical Coordination Center BVBA | 国械注进20153122696 | 植入式心脏复律除颤器 | CD1359-40C(带远程监测) | CD1359-40C(带远程监测) | CD1359-40C(带远程监测) | CD1359-40C(带远程监测) | 1.0套/盒 | 1 | 套 | 98000 | 中选 | C02040505900003054050000020 | a2bcc58e982211ecb3f890e2ba8d9d30 | c23586ca-fca5-11ea-bf70-fa163e0a8baf | 08e1275e-e1ce-11ea-bf70-fa163e0a8baf | C02040505900003 | 血管介入治疗类材料 | 起搏器类材料 | 单腔除颤器（ICD） | 除颤器 | 不区分 | 非兼容MRI | 国械注进20153122696 |  | 植入式心脏复律除颤器Tiered- therapy Cardioverter/Defibrillator | 植入式心脏复律除颤器 | 雅培医疗用品（上海）有限公司 | Abbott Medical 雅培医疗器械 | （CD1359-40C(R)）CD1359-40C,带远程监测，产品描述,Fortify Assura ™ VR,说明,具有RF遥测功能的单腔ICD,带涂层,连接器,DF-1/IS-1,能量输出(近似值),40焦耳; | CD1359-40C(R) |  |  | 保留 | C02040505900003054050000020 | 保留
22 | 961697 | 第16类 | 单腔除颤器非兼容 | 植入式心脏复律除颤器 | u018919 | 雅培医疗用品（上海）有限公司 | 美国St.Jude Medical Cardiac Rhythm Management Division | 国械注进20163123046 | 植入式心脏复律除颤器 | CD1231-40Q | CD1231-40Q | CD1231-40Q | "CD1231-40Q,名称,Fortify？ VR,说明,具有RF遥测功能的单腔ICD,连接器类型,DF4-LLHH,能量输出(近似值),40焦耳; | 1台/盒 | 1 | 台 | 64125 | 中选 | C02040505900003054050000012 | a2d5b0a0982211ecb3f890e2ba8d9d30 | c33b7bb1-cff7-11e9-953f-fa163e0a8baf | 6ed26f0d-8e40-11ec-b3f8-90e2ba8d9d30 | C02040505900003 | 血管介入治疗类材料 | 起搏器类材料 | 单腔除颤器（ICD） | 除颤器 | 不区分 | 非兼容MRI | 国械注进20163123046 | 国械注进20163213046 | 植入式心脏复律除颤器 Implantable Cardioverter Defibrillator | 植入式心脏复律除颤器 | 雅培医疗用品（上海）有限公司 | 雅培医疗器械 Abbott Medical | CD1231-40Q,名称,Fortify™ VR,说明,具有RF遥测功能的单腔ICD,连接器类型,DF4-LLHH,能量输出(近似值),40焦耳; | CD1231-40Q |  |  | 保留 | C02040505900003054050000012 | 保留
23 | 2623334 | 第16类 | 单腔除颤器非兼容 | 植入式心脏复律除颤器 | u018919 | 雅培医疗用品（上海）有限公司 | 美国St.Jude Medical Cardiac Rhythm Management Division | 国械注进20163123046 | 植入式心脏复律除颤器 | CD1231-40Q(带远程监测) | CD1231-40Q(带远程监测) | CD1231-40Q(带远程监测) | CD1231-40Q(带远程监测) | 1.0套/盒 | 1 | 套 | 64125 | 中选 | C02040505900003054050000024 | a2d5b0a0982211ecb3f890e2ba8d9d30 | d04992b0-dd4a-11ea-bf70-fa163e0a8baf | 6ed26f0d-8e40-11ec-b3f8-90e2ba8d9d30 | C02040505900003 | 血管介入治疗类材料 | 起搏器类材料 | 单腔除颤器（ICD） | 除颤器 | 不区分 | 非兼容MRI | 国械注进20163123046 | 国械注进20163213046 | 植入式心脏复律除颤器 Implantable Cardioverter Defibrillator | 植入式心脏复律除颤器 | 雅培医疗用品（上海）有限公司 | 雅培医疗器械 Abbott Medical | CD1231-40Q,带远程监测，名称,Fortify™ VR,说明,具有RF遥测功能的单腔ICD,连接器类型,DF4-LLHH,能量输出(近似值),40焦耳; | CD1231-40Q(R) |  |  | 保留 | C02040505900003054050000024 | 保留
24 | 922009 | 第17类 | 双腔除颤器全身兼容 | 植入式心脏复律除颤器 | u018919 | 雅培医疗用品（上海）有限公司 | 比利时 St.Jude Medical Coordination Center BVBA | 国械注进20153122692 | 植入式心脏复律除颤器 | CD2377-36QC | CD2377-36QC | CD2377-36QC | CD2377-36QC,产品描述,Ellipse DR,说明,具有RF遥测功能的单双腔ICD,带涂层,连接器,DF4-LLHH/IS-1,能量输出(近似值),36焦耳; | 1台/盒 | 1 | 台 | 102910 | 中选 | C02040605900001054050000004 | a26f3907982211ecb3f890e2ba8d9d30 | b8d1797b-c747-11ea-a4d6-fa163e0a8baf | d79eb3c7-c736-11ea-a4d6-fa163e0a8baf | C02040605900001 | 血管介入治疗类材料 | 起搏器类材料 | 双腔除颤器（ICD） | 除颤器 | 不区分 | 全身兼容MRI | 国械注进20153122692 |  | 植入式心脏复律除颤器Tiered- therapy Cardioverter/Defibrillator | 植入式心脏复律除颤器 | 雅培医疗用品（上海）有限公司 | Abbott Medical 雅培医疗器械 | CD2377-36QC | CD2377-36QC |  |  | 保留 | C02040605900001054050000004 | 保留
25 | 2626931 | 第17类 | 双腔除颤器全身兼容 | 植入式心脏复律除颤器 | u018919 | 雅培医疗用品（上海）有限公司 | 比利时 St.Jude Medical Coordination Center BVBA | 国械注进20153122692 | 植入式心脏复律除颤器 | CD2377-36QC(带远程监测) | CD2377-36QC(带远程监测) | CD2377-36QC(带远程监测) | CD2377-36QC(带远程监测) | 1.0套/盒 | 1 | 套 | 102910 | 中选 | C02040605900001054050000002 | a26f3907982211ecb3f890e2ba8d9d30 | 5ef67132-de03-11ea-bf70-fa163e0a8baf | d79eb3c7-c736-11ea-a4d6-fa163e0a8baf | C02040605900001 | 血管介入治疗类材料 | 起搏器类材料 | 双腔除颤器（ICD） | 除颤器 | 不区分 | 全身兼容MRI | 国械注进20153122692 |  | 植入式心脏复律除颤器Tiered- therapy Cardioverter/Defibrillator | 植入式心脏复律除颤器 | 雅培医疗用品（上海）有限公司 | Abbott Medical 雅培医疗器械 | （套装，带有远程监测功能设备。）CD2377-36QC,带远程监测，产品描述,Ellipse DR,说明,具有RF遥测功能的单双腔ICD,带涂层,连接器,DF4-LLHH/IS-1,能量输出(近似值),36焦耳; | CD2377-36QC(R) |  |  | 保留 | C02040605900001054050000002 | 保留
26 | 2626906 | 第18类 | 双腔除颤器非兼容 | 植入式心脏复律除颤器 | u018919 | 雅培医疗用品（上海）有限公司 | 比利时 St.Jude Medical Coordination Center BVBA | 国械注进20153122693 | 植入式心脏复律除颤器 | CD2377-36C(带远程监测) | CD2377-36C(带远程监测) | CD2377-36C(带远程监测) | CD2377-36C(带远程监测) | 1.0套/盒 | 1 | 套 | 84729 | 中选 | C02040605900003054050000018 | a2888f5e982211ecb3f890e2ba8d9d30 | 68a538d5-dd51-11ea-bf70-fa163e0a8baf | 071be457-c72e-11ea-a4d6-fa163e0a8baf | C02040605900003 | 血管介入治疗类材料 | 起搏器类材料 | 双腔除颤器（ICD） | 除颤器 | 不区分 | 非兼容MRI | 国械注进20153122693 |  | 植入式心脏复律除颤器Tiered- therapy Cardioverter/Defibrillator | 植入式心脏复律除颤器 | 雅培医疗用品（上海）有限公司 | Abbott Medical 雅培医疗器械 | （CD2377-36C(R)）CD2377-36C,带远程监测，产品描述,Ellipse DR,说明,具有RF遥测功能的双腔ICD,带涂层,连接器类型,DF-1/IS-1,能量输出(近似值),36焦耳; | CD2377-36C(R) |  |  | 保留 | C02040605900003054050000018 | 保留
27 | 922042 | 第18类 | 双腔除颤器非兼容 | 植入式心脏复律除颤器 | u018919 | 雅培医疗用品（上海）有限公司 | 比利时 St.Jude Medical Coordination Center BVBA | 国械注进20153122693 | 植入式心脏复律除颤器 | CD2377-36C | CD2377-36C | CD2377-36C | CD2377-36C,产品描述,Ellipse DR,说明,具有RF遥测功能的双腔ICD,带涂层,连接器类型,DF-1/IS-1,能量输出(近似值),36焦耳; | 1台/盒 | 1 | 台 | 84729 | 中选 | C02040605900003054050000041 | 5E5848B2FD1D4DE1856FDF9CC7DB0B0E | 037cead7-bf1c-11e9-974a-fa163e0a8baf | c2d267ea-b668-4c17-8101-0a1ffa95f891 | C02040605900003 | 血管介入治疗类材料 | 起搏器类材料 | 双腔除颤器（ICD） | 除颤器 | 不区分 | 非兼容MRI | 国械注进20153212693 |  | 植入式心脏复律除颤器 Tiered-therapy Cardioverter/Defibrillator | 植入式心脏复律除颤器 | 雅培医疗用品（上海）有限公司 | St. Jude Medical Coordination Center BVBA圣犹达医疗用品比利时有限公司 | CD2377-36C,产品描述,Ellipse DR,说明,具有RF遥测功能的双腔ICD,带涂层,连接器类型,DF-1/IS-1,能量输出(近似值),36焦耳; | CD2377-36C |  |  | 保留 | C02040605900003054050000041 | 保留
28 | 923511 | 第18类 | 双腔除颤器非兼容 | 植入式心脏复律除颤器 | u018919 | 雅培医疗用品（上海）有限公司 | 比利时 St.Jude Medical Coordination Center BVBA | 国械注进20153122696 | 植入式心脏复律除颤器 | CD2359-40C | CD2359-40C | CD2359-40C | CD2359-40C,产品描述,Fortify Assura ? DR,说明,具有RF遥测功能的双腔ICD,带涂层,连接器,DF-1/IS-1,能量输出(近似值),40焦耳; | 1台/盒 | 1 | 台 | 119000 | 中选 | C02040605900003054050000048 | a33dd119982211ecb3f890e2ba8d9d30 | 198d99d5-fca6-11ea-bf70-fa163e0a8baf | 08e1275e-e1ce-11ea-bf70-fa163e0a8baf | C02040605900003 | 血管介入治疗类材料 | 起搏器类材料 | 双腔除颤器（ICD） | 除颤器 | 不区分 | 非兼容MRI | 国械注进20153122696 |  | 植入式心脏复律除颤器Tiered- therapy Cardioverter/Defibrillator | 植入式心脏复律除颤器 | 雅培医疗用品（上海）有限公司 | Abbott Medical 雅培医疗器械 | CD2359-40C,产品描述,Fortify Assura ™ DR,说明,具有RF遥测功能的双腔ICD,带涂层,连接器,DF-1/IS-1,能量输出(近似值),40焦耳; | CD2359-40C |  |  | 保留 | C02040605900003054050000048 | 保留
29 | 2626935 | 第18类 | 双腔除颤器非兼容 | 植入式心脏复律除颤器 | u018919 | 雅培医疗用品（上海）有限公司 | 比利时 St.Jude Medical Coordination Center BVBA | 国械注进20153122696 | 植入式心脏复律除颤器 | CD2359-40C(带远程监测) | CD2359-40C(带远程监测) | CD2359-40C(带远程监测) | CD2359-40C(带远程监测) | 1.0套/盒 | 1 | 套 | 119000 | 中选 | C02040605900003054050000020 | a33dd119982211ecb3f890e2ba8d9d30 | db86bfe0-fca5-11ea-bf70-fa163e0a8baf | 08e1275e-e1ce-11ea-bf70-fa163e0a8baf | C02040605900003 | 血管介入治疗类材料 | 起搏器类材料 | 双腔除颤器（ICD） | 除颤器 | 不区分 | 非兼容MRI | 国械注进20153122696 |  | 植入式心脏复律除颤器Tiered- therapy Cardioverter/Defibrillator | 植入式心脏复律除颤器 | 雅培医疗用品（上海）有限公司 | Abbott Medical 雅培医疗器械 | （CD2359-40C(R)）CD2359-40C,带远程监测，产品描述,Fortify Assura ™ DR,说明,具有RF遥测功能的双腔ICD,带涂层,连接器,DF-1/IS-1,能量输出(近似值),40焦耳; | CD2359-40C(R) |  |  | 保留 | C02040605900003054050000020 | 保留
30 | 961699 | 第18类 | 双腔除颤器非兼容 | 植入式心脏复律除颤器 | u018919 | 雅培医疗用品（上海）有限公司 | 美国St.Jude Medical Cardiac Rhythm Management Division | 国械注进20163123046 | 植入式心脏复律除颤器 | CD2231-40Q | CD2231-40Q | CD2231-40Q | "CD2231-40Q,名称,Fortify？ DR,说明,具有RF遥测功能的双腔ICD,连接器类型,DF4-LLHH/IS-1,能量输出(近似值),40焦耳; | 1台/盒 | 1 | 台 | 73500 | 中选 | C02040605900003054050000012 | a2d50124982211ecb3f890e2ba8d9d30 | cf26618d-cff7-11e9-953f-fa163e0a8baf | 6ed26f0d-8e40-11ec-b3f8-90e2ba8d9d30 | C02040605900003 | 血管介入治疗类材料 | 起搏器类材料 | 双腔除颤器（ICD） | 除颤器 | 不区分 | 非兼容MRI | 国械注进20163123046 | 国械注进20163213046 | 植入式心脏复律除颤器 Implantable Cardioverter Defibrillator | 植入式心脏复律除颤器 | 雅培医疗用品（上海）有限公司 | 雅培医疗器械 Abbott Medical | CD2231-40Q,名称,Fortify™ DR,说明,具有RF遥测功能的双腔ICD,连接器类型,DF4-LLHH/IS-1,能量输出(近似值),40焦耳; | CD2231-40Q |  |  | 保留 | C02040605900003054050000012 | 保留
31 | 2623935 | 第18类 | 双腔除颤器非兼容 | 植入式心脏复律除颤器 | u018919 | 雅培医疗用品（上海）有限公司 | 美国St.Jude Medical Cardiac Rhythm Management Division | 国械注进20163123046 | 植入式心脏复律除颤器 | CD2231-40Q(带远程监测) | CD2231-40Q(带远程监测) | CD2231-40Q(带远程监测) | CD2231-40Q(带远程监测) | 1.0套/盒 | 1 | 套 | 73500 | 中选 | C02040605900003054050000024 | a2d50124982211ecb3f890e2ba8d9d30 | 805fa466-dd4e-11ea-bf70-fa163e0a8baf | 6ed26f0d-8e40-11ec-b3f8-90e2ba8d9d30 | C02040605900003 | 血管介入治疗类材料 | 起搏器类材料 | 双腔除颤器（ICD） | 除颤器 | 不区分 | 非兼容MRI | 国械注进20163123046 | 国械注进20163213046 | 植入式心脏复律除颤器 Implantable Cardioverter Defibrillator | 植入式心脏复律除颤器 | 雅培医疗用品（上海）有限公司 | 雅培医疗器械 Abbott Medical | CD2231-40Q,带远程监测，名称,Fortify™ DR,说明,具有RF遥测功能的双腔ICD,连接器类型,DF4-LLHH/IS-1,能量输出(近似值),40焦耳; | CD2231-40Q(R) |  |  | 保留 | C02040605900003054050000024 | 保留
32 | 921697 | 第19类 | 三腔除颤器全身兼容 | 植入式心脏再同步复律除颤器 | u018919 | 雅培医疗用品（上海）有限公司 | 比利时 St.Jude Medical Coordination Center BVBA | 国械注进20153121883 | 植入式心脏再同步复律除颤器 | CD3367-40QC | CD3367-40QC | CD3367-40QC | CD3367-40QC,产品描述,Quadra Assura,说明,具有RF遥测功能的CRT-D,带涂层,连接器类型,DF4-LLHH/IS4-LLLL/IS-1,能量输出(近似值),40焦耳; | 1台/盒 | 1 | 台 | 84000 | 中选 | C02040705900001054050000009 | a30586ed982211ecb3f890e2ba8d9d30 | b98cd0a4-bab6-11ea-8d16-fa163e0a8baf | 9362b7cf-bab2-11ea-8d16-fa163e0a8baf | C02040705900001 | 血管介入治疗类材料 | 起搏器类材料 | 三腔除颤器组（CRT-D） | 除颤器 | 不区分 | 全身兼容MRI | 国械注进20153121883 |  | 植入式心脏再同步复律除颤器 Cardiac Resynchronization Device Tiered- therapy Cardioverter/Defibrillator | 植入式心脏再同步复律除颤器 | 雅培医疗用品（上海）有限公司 | Abbott Medical 雅培医疗器械 | CD3367-40QC | CD3367-40QC |  |  | 保留 | C02040705900001054050000009 | 保留
33 | 2626887 | 第19类 | 三腔除颤器全身兼容 | 植入式心脏再同步复律除颤器 | u018919 | 雅培医疗用品（上海）有限公司 | 比利时 St.Jude Medical Coordination Center BVBA | 国械注进20153121883 | 植入式心脏再同步复律除颤器 | CD3367-40QC(带远程监测) | CD3367-40QC(带远程监测) | CD3367-40QC(带远程监测) | CD3367-40QC(带远程监测) | 1.0套/盒 | 1 | 套 | 84000 | 中选 | C02040705900001054050000004 | a30586ed982211ecb3f890e2ba8d9d30 | 30515646-dd49-11ea-bf70-fa163e0a8baf | 9362b7cf-bab2-11ea-8d16-fa163e0a8baf | C02040705900001 | 血管介入治疗类材料 | 起搏器类材料 | 三腔除颤器组（CRT-D） | 除颤器 | 不区分 | 全身兼容MRI | 国械注进20153121883 |  | 植入式心脏再同步复律除颤器 Cardiac Resynchronization Device Tiered- therapy Cardioverter/Defibrillator | 植入式心脏再同步复律除颤器 | 雅培医疗用品（上海）有限公司 | Abbott Medical 雅培医疗器械 | CD3367-40QC,带远程监测，产品描述,Quadra Assura,说明,具有RF遥测功能的CRT-D,带涂层,连接器类型,DF4-LLHH/IS4-LLLL/IS-1,能量输出(近似值),40焦耳; | CD3367-40QC(R) |  |  | 保留 | C02040705900001054050000004 | 保留
34 | 921698 | 第19类 | 三腔除颤器全身兼容 | 植入式心脏再同步复律除颤器 | u018919 | 雅培医疗用品（上海）有限公司 | 比利时 St.Jude Medical Coordination Center BVBA | 国械注进20153121884 | 植入式心脏再同步复律除颤器 | CD3371-40QC | CD3371-40QC | CD3371-40QC | CD3371-40QC,产品描述,Quadra Assura MP,说明,具有RF遥测功能的CRT-D,带涂层,连接器类型,DF4-LLHH/IS4-LLLL/IS-1,能量输出(近似值),40焦耳; | 1台/盒 | 1 | 台 | 164656 | 中选 | C02040705900001054050000020 | a2dc4581982211ecb3f890e2ba8d9d30 | f1492b7d-9e34-11ea-9ac3-fa163e0a8baf | ca685ae4-9c07-11ea-9ac3-fa163e0a8baf | C02040705900001 | 血管介入治疗类材料 | 起搏器类材料 | 三腔除颤器组（CRT-D） | 除颤器 | 不区分 | 全身兼容MRI | 国械注进20153121884 |  | 植入式心脏再同步复律除颤器Cardiac Resynchronization Device Tiered- therapy Cardioverter/Defibrillator | 植入式心脏再同步复律除颤器 | 雅培医疗用品（上海）有限公司 | Abbott Medical 雅培医疗器械 | CD3371-40QC | CD3371-40QC |  |  | 保留 | C02040705900001054050000020 | 保留
35 | 2626778 | 第19类 | 三腔除颤器全身兼容 | 植入式心脏再同步复律除颤器 | u018919 | 雅培医疗用品（上海）有限公司 | 比利时 St.Jude Medical Coordination Center BVBA | 国械注进20153121884 | 植入式心脏再同步复律除颤器 | CD3371-40QC(带远程监测) | CD3371-40QC(带远程监测) | CD3371-40QC(带远程监测) | CD3371-40QC(带远程监测) | 1.0套/盒 | 1 | 套 | 164656 | 中选 | C02040705900001054050000002 | a2dc4581982211ecb3f890e2ba8d9d30 | 0515900f-dd48-11ea-bf70-fa163e0a8baf | ca685ae4-9c07-11ea-9ac3-fa163e0a8baf | C02040705900001 | 血管介入治疗类材料 | 起搏器类材料 | 三腔除颤器组（CRT-D） | 除颤器 | 不区分 | 全身兼容MRI | 国械注进20153121884 |  | 植入式心脏再同步复律除颤器Cardiac Resynchronization Device Tiered- therapy Cardioverter/Defibrillator | 植入式心脏再同步复律除颤器 | 雅培医疗用品（上海）有限公司 | Abbott Medical 雅培医疗器械 | （CD3371-40QC(R)）CD3371-40QC,带远程监测，产品描述,Quadra Assura MP,说明,具有RF遥测功能的CRT-D,带涂层,连接器类型,DF4-LLHH/IS4-LLLL/IS-1,能量输出(近似值),40焦耳; | CD3371-40QC(R) |  |  | 保留 | C02040705900001054050000002 | 保留
36 | 812752 | 第1类 | 单腔起搏器全身兼容频率应答 | 植入式心脏起搏器 | u018919 | 雅培医疗用品（上海）有限公司 | 比利时 St.Jude Medical Coordination Center BVBA | 国械注进20183120455 | 植入式心脏起搏器 | PM1272 | PM1272 | PM1272 | PM1272,尺寸*mm 47*50*6,重量 20克,体积10.4CM3,外壳材料,钛,连接器材料,聚砜环氧树脂,配套使用导线:MRI兼容导线LPA1200M,非MRI兼容导线:IS-1起搏电极导线,RF遥测功能 | 1台/盒 | 1 | 台 | 48510 | 中选 | C02040105800001054050000005 | a2e834e6982211ecb3f890e2ba8d9d30 | 622ca870-bf30-11e9-974a-fa163e0a8baf | fe04988273d348faa879483365068414 | C02040105800001 | 血管介入治疗类材料 | 起搏器类材料 | 单腔起搏器 | 起搏器 | 不区分 | 全身兼容MRI/频率应答 | 国械注进20183120455 |  | 植入式心脏起搏器 Pulse Generator | 植入式心脏起搏器 | 雅培医疗用品（上海）有限公司 | St. Jude Medical Cardiac Rhythm Management Division圣犹达心脏医学节律管理有限公司 | PM1272 | PM1272 |  |  | 保留 | C02040105800001054050000005 | 保留
37 | 2626456 | 第1类 | 单腔起搏器全身兼容频率应答 | 植入式心脏起搏器 | u018919 | 雅培医疗用品（上海）有限公司 | 比利时 St.Jude Medical Coordination Center BVBA | 国械注进20183120455 | 植入式心脏起搏器 | PM1272(带远程监测) | PM1272(带远程监测) | PM1272(带远程监测) | PM1272(带远程监测) | 1.0套/盒 | 1 | 套 | 48510 | 中选 | C02040105800001054050000022 | a2e834e6982211ecb3f890e2ba8d9d30 | 842c1b92-d846-11ea-a4d6-fa163e0a8baf | fe04988273d348faa879483365068414 | C02040105800001 | 血管介入治疗类材料 | 起搏器类材料 | 单腔起搏器 | 起搏器 | 不区分 | 全身兼容MRI/频率应答 | 国械注进20183120455 |  | 植入式心脏起搏器 Pulse Generator | 植入式心脏起搏器 | 雅培医疗用品（上海）有限公司 | St. Jude Medical Cardiac Rhythm Management Division圣犹达心脏医学节律管理有限公司 | PM1272,带远程监测，尺寸*mm 47*50*6,重量 20克，体积10.4CM³,外壳材料,钛,连接器材料,聚砜环氧树脂，配套使用导线：MRI兼容导线LPA1200M，非MRI兼容导线：IS-1起搏电极导线，RF遥测功能 | PM1272 (R) |  |  | 保留 | C02040105800001054050000022 | 保留
38 | 3027947 | 第1类 | 单腔起搏器全身兼容频率应答 | 植入式心脏起搏器 | u018919 | 雅培医疗用品（上海）有限公司 | 比利时 St.Jude Medical Coordination Center BVBA | 国械注进20213120509 | 植入式心脏起搏器 | PM1282 | PM1282 | PM1282 | PM1282 | 销售包装:1.0台/盒 | 1 | 台 | 35700 | 中选 | C02040105800001054050000017 | a4ae50c7-5e40-11ec-921a-0050568f9c84 | 1b17266e-5e44-11ec-921a-0050568f9c84 | 93a09507-5e2c-11ec-921a-0050568f9c84 | C02040105800001 | 血管介入治疗类材料 | 起搏器类材料 | 单腔起搏器 | 起搏器 | 不区分 | 全身兼容MRI/频率应答 | 国械注进20213120509 |  | 植入式心脏起搏器 Implantable Pacemakers | 植入式心脏起搏器 | 雅培医疗用品（上海）有限公司 | 圣犹达心脏医学节律管理有限公司 St.Jude Medical Cardiac Rhythm Management Division | PM1282 | PM1282 |  |  | 保留 | C02040105800001054050000017 | 保留
39 | 3354412 | 第1类 | 单腔起搏器全身兼容频率应答 | 植入式心脏起搏器 | u018919 | 雅培医疗用品（上海）有限公司 | 比利时 St.Jude Medical Coordination Center BVBA | 国械注进20213120509 | 植入式心脏起搏器 | PM1282(带远程监测) | PM1282(带远程监测) | PM1282(带远程监测) | PM1282(带远程监测) | 销售包装:1.0套/盒 | 1 | 套 | 35700 | 中选 | C02040105800001054050000018 | a4ae50c7-5e40-11ec-921a-0050568f9c84 | 26a6df77-5e44-11ec-921a-0050568f9c84 | 93a09507-5e2c-11ec-921a-0050568f9c84 | C02040105800001 | 血管介入治疗类材料 | 起搏器类材料 | 单腔起搏器 | 起搏器 | 不区分 | 全身兼容MRI/频率应答 | 国械注进20213120509 |  | 植入式心脏起搏器 Implantable Pacemakers | 植入式心脏起搏器 | 雅培医疗用品（上海）有限公司 | 圣犹达心脏医学节律管理有限公司 St.Jude Medical Cardiac Rhythm Management Division | PM1282(R) | PM1282(R) |  |  | 保留 | C02040105800001054050000018 | 保留
40 | 922003 | 第20类 | 三腔除颤器非兼容 | 植入式心脏再同步复律除颤器 | u018919 | 雅培医疗用品（上海）有限公司 | 比利时 St.Jude Medical Coordination Center BVBA | 国械注进20153122694 | 植入式心脏再同步复律除颤器 | CD3361-40QC | CD3361-40QC | CD3361-40QC | CD3361-40QC,产品描述,Unify Assura ?,说明,具有RF遥测功能的CRT-D,带涂层,连接器类型,DF4-LLHH/IS-1,能量输出(近似值),40焦耳; | 1台/盒 | 1 | 台 | 57995 | 中选 | C02040705900003054050000084 | a3495b8d982211ecb3f890e2ba8d9d30 | 388413e6-d044-11e9-953f-fa163e0a8baf | 67365c12-ca4d-425b-939b-9f5b46233353 | C02040705900003 | 血管介入治疗类材料 | 起搏器类材料 | 三腔除颤器组（CRT-D） | 除颤器 | 不区分 | 非兼容MRI | 国械注进20153212694 |  | 植入式心脏再同步复律除颤器 Cardiac Resynchronization Device Tiered- therapy Cardioverter/Defibrillator | 植入式心脏再同步复律除颤器 | 雅培医疗用品（上海）有限公司 | St. Jude Medical Coordination Center BVBA圣犹达医疗用品比利时有限公司 | CD3361-40QC,产品描述,Unify Assura ™,说明,具有RF遥测功能的CRT-D,带涂层,连接器类型,DF4-LLHH/IS-1,能量输出(近似值),40焦耳; | CD3361-40QC |  |  | 保留 | C02040705900003054050000084 | 保留
41 | 923442 | 第20类 | 三腔除颤器非兼容 | 植入式心脏再同步复律除颤器 | u018919 | 雅培医疗用品（上海）有限公司 | 美国St.Jude Medical Cardiac Rhythm Management Division | 国械注进20163121361 | 植入式心脏再同步复律除颤器 | CD3231-40; | CD3231-40; | CD3231-40 | "CD3231-40,名称,Unify?,说明,具有RF遥测功能的CRT-D,连接器类型,DF-1/IS-1,能量输出(近似值),40焦耳;" | 1台/盒 | 1 | 台 | 74985 | 中选 | C02040705900003054050000047 | a34ff33e982211ecb3f890e2ba8d9d30 | 2eafb27e-a26e-11eb-ac1c-fa163e311f19 | ab2edef1-a26b-11eb-ac1c-fa163e311f19 | C02040705900003 | 血管介入治疗类材料 | 起搏器类材料 | 三腔除颤器组（CRT-D） | 除颤器 | 不区分 | 非兼容MRI | 国械注进20163121361 |  | 植入式心脏再同步复律除颤器 Implantable Cardioverter Defibrillator | 植入式心脏再同步复律除颤器 | 雅培医疗用品（上海）有限公司 | Abbott Medical 雅培医疗器械 | CD3231-40 | CD3231-40 |  |  | 保留 | C02040705900003054050000047 | 保留
42 | 2623328 | 第20类 | 三腔除颤器非兼容 | 植入式心脏再同步复律除颤器 | u018919 | 雅培医疗用品（上海）有限公司 | 美国St.Jude Medical Cardiac Rhythm Management Division | 国械注进20163121361 | 植入式心脏再同步复律除颤器 | CD3231-40(带远程监测) | CD3231-40(带远程监测) | CD3231-40(带远程监测) | CD3231-40(带远程监测) | 1.0套/盒 | 1 | 套 | 74985 | 中选 | C02040705900003054050000103 | a34ff33e982211ecb3f890e2ba8d9d30 | 5262108b-a26e-11eb-ac1c-fa163e311f19 | ab2edef1-a26b-11eb-ac1c-fa163e311f19 | C02040705900003 | 血管介入治疗类材料 | 起搏器类材料 | 三腔除颤器组（CRT-D） | 除颤器 | 不区分 | 非兼容MRI | 国械注进20163121361 |  | 植入式心脏再同步复律除颤器 Implantable Cardioverter Defibrillator | 植入式心脏再同步复律除颤器 | 雅培医疗用品（上海）有限公司 | Abbott Medical 雅培医疗器械 | CD3231-40(R) | CD3231-40(R) |  |  | 保留 | C02040705900003054050000103 | 保留
43 | 961658 | 第20类 | 三腔除颤器非兼容 | 植入式心脏再同步复律除颤器 | u018919 | 雅培医疗用品（上海）有限公司 | 美国St.Jude Medical Cardiac Rhythm Management Division | 国械注进20163122968 | 植入式心脏再同步复律除颤器 | CD3249-40 | CD3249-40 | CD3249-40 | "CD3249-40,名称,Unify Quadra,说明,具有RF遥测功能的CRT-D,连接器类型,DF-1/IS4-LLLL/IS-1,能量输出(近似值),40焦耳; | 1台/盒 | 1 | 台 | 79100 | 中选 | C02040705900003054050000010 | a2ea6eb0982211ecb3f890e2ba8d9d30 | 04f83745-c000-11e9-974a-fa163e0a8baf | 16984358-90a7-11ec-b3f8-90e2ba8d9d30 | C02040705900003 | 血管介入治疗类材料 | 起搏器类材料 | 三腔除颤器组（CRT-D） | 除颤器 | 不区分 | 非兼容MRI | 国械注进20163122968 | 国械注进20163212968 | 植入式心脏再同步复律除颤器 Implantable Cardioverter Defibrillator | 植入式心脏再同步复律除颤器 | 雅培医疗用品（上海）有限公司 | Abbott Medical 雅培医疗器械 | （CD3249-40）CD3249-40,名称,Unify Quadra,说明,具有RF遥测功能的CRT-D,连接器类型,DF-1/IS4-LLLL/IS-1,能量输出(近似值),40焦耳; | CD3249-40 |  |  | 保留 | C02040705900003054050000010 | 保留
44 | 2623577 | 第20类 | 三腔除颤器非兼容 | 植入式心脏再同步复律除颤器 | u018919 | 雅培医疗用品（上海）有限公司 | 美国St.Jude Medical Cardiac Rhythm Management Division | 国械注进20163122968 | 植入式心脏再同步复律除颤器 | CD3249-40(带远程监测) | CD3249-40(带远程监测) | CD3249-40(带远程监测) | CD3249-40(带远程监测) | 1.0套/盒 | 1 | 套 | 79100 | 中选 | C02040705900003054050000045 | a2ea6eb0982211ecb3f890e2ba8d9d30 | f458ebeb-dd44-11ea-bf70-fa163e0a8baf | 16984358-90a7-11ec-b3f8-90e2ba8d9d30 | C02040705900003 | 血管介入治疗类材料 | 起搏器类材料 | 三腔除颤器组（CRT-D） | 除颤器 | 不区分 | 非兼容MRI | 国械注进20163122968 | 国械注进20163212968 | 植入式心脏再同步复律除颤器 Implantable Cardioverter Defibrillator | 植入式心脏再同步复律除颤器 | 雅培医疗用品（上海）有限公司 | Abbott Medical 雅培医疗器械 | CD3249-40,带远程监测，名称,Unify Quadra,说明,具有RF遥测功能的CRT-D,连接器类型,DF-1/IS4-LLLL/IS-1,能量输出(近似值),40焦耳; | CD3249-40(R) |  |  | 保留 | C02040705900003054050000045 | 保留
45 | 923476 | 第21类 | 除颤导线兼容 | 植入式心脏除颤电极导线 | u018919 | 雅培医疗用品（上海）有限公司 | 美国St.Jude Medical Cardiac Rhythm Management Division | 国械注进20163120943 | 植入式心脏除颤电极导线 | LDA210Q | LDA210Q | LDA210Q | LDA210Q,电极长度:52cm/58cm/65cm,电极头表面积(mm2)6,电极间隔:电极头到环形电极(mm)11,连接器类型(mm): DF4-LLH0,电极导线直径:2.54毫米; | 1根/盒 | 1 | 根 | 16800 | 中选 | C02041206100001054050000006 | bfbed404-f899-11ea-bf70-fa163e0a8baf | f962c479-f899-11ea-bf70-fa163e0a8baf | a2d6bd44-f7f5-11ea-bf70-fa163e0a8baf | C02041206100001 | 血管介入治疗类材料 | 起搏器类材料 | 除颤电极导线 | 导线 | 不区分 | 兼容MRI/主动 | 国械注进20163120943 |  | 植入式心脏除颤电极导线 Implantable Cardioverter/ Defibrillator Leads | 植入式心脏除颤电极导线 | 雅培医疗用品（上海）有限公司 | 圣犹达心脏医学节律管理有限公司 St. Jude Medical Cardiac Rhythm Management Division | （LDA210Q）LDA210Q,电极长度:52cm/58cm/65cm,电极头表面积(mm2)6,电极间隔:电极头到环形电极(mm)11,连接器类型(mm): DF4-LLH0,电极导线直径:2.54毫米; | LDA210Q |  |  | 保留 | C02041206100001054050000006 | 保留
46 | 922650 | 第21类 | 除颤导线兼容 | 植入式心脏除颤电极导线 | u018919 | 雅培医疗用品（上海）有限公司 | 美国St.Jude Medical Cardiac Rhythm Management Division | 国械注进20163122694 | 植入式心脏除颤电极导线 | 7122Q | 7122Q | 7122Q | 7122Q,电极头,螺旋,环形电极,圆柱形,除颤电极,三股绞合扁平线圈,电极间距(顶端到近端除颤电极),17mm,起搏顶端,1.80mm,起搏环电极,2.79mm,最大直径,在除颤电极处为2.34mm; | 1根/盒 | 1 | 根 | 7259 | 中选 | C02041206100001054050000003 | a35be687982211ecb3f890e2ba8d9d30 | 01e40354-e92a-11eb-b658-0050568f9c84 | de2ffccf-e91f-11eb-b658-0050568f9c84 | C02041206100001 | 血管介入治疗类材料 | 起搏器类材料 | 除颤电极导线 | 导线 | 不区分 | 兼容MRI/主动 | 国械注进20163122694 |  | 植入式心脏除颤电极导线Defibrillation Leads | 植入式心脏除颤电极导线 | 雅培医疗用品（上海）有限公司 | St. Jude Medical Cardiac Rhythm Management Division 圣犹达心脏医学节律管理有限公司 | 7122Q | 7122Q |  |  | 保留 | C02041206100001054050000003 | 保留
47 | 922590 | 第21类 | 除颤导线兼容 | 植入式心脏除颤电极导线 | u018919 | 雅培医疗用品（上海）有限公司 | 美国St.Jude Medical Cardiac Rhythm Management Division | 国械注进20163122694 | 植入式心脏除颤电极导线 | 7120Q | 7120Q | 7120Q | 7120Q,电极头,螺旋,环形电极,圆柱形,除颤电极,三股绞合扁平线圈,电极间距(顶端到近端除颤电极),17mm,起搏顶端,1.80mm,起搏环电极,2.79mm,最大直径,在除颤电极处为2.34mm; | 1根/盒 | 1 | 根 | 7259 | 中选 | C02041206100001054050000002 | a35be687982211ecb3f890e2ba8d9d30 | d84fb500-4370-11ec-921a-0050568f9c84 | de2ffccf-e91f-11eb-b658-0050568f9c84 | C02041206100001 | 血管介入治疗类材料 | 起搏器类材料 | 除颤电极导线 | 导线 | 不区分 | 兼容MRI/主动 | 国械注进20163122694 |  | 植入式心脏除颤电极导线Defibrillation Leads | 植入式心脏除颤电极导线 | 雅培医疗用品（上海）有限公司 | St. Jude Medical Cardiac Rhythm Management Division 圣犹达心脏医学节律管理有限公司 | 7120Q,电极头,螺旋,环形电极,圆柱形,除颤电极,三股绞合扁平线圈,电极间距(顶端到近端除颤电极),17mm,起搏顶端,1.80mm,起搏环电极,2.79mm,最大直径,在除颤电极处为2.34mm; | 7120Q |  |  | 保留 | C02041206100001054050000002 | 保留
48 | 961883 | 第22类 | 除颤导线非兼容 | 植入式除颤电极导线 | u018919 | 雅培医疗用品（上海）有限公司 | 美国St.Jude Medical Cardiac Rhythm Management Division | 国械注进20173126784 | 植入式除颤电极导线 | 7122 | 7122 | 7122 | 7122,长度60CM,65CM,75CM;电极头,螺旋,环形电极,圆柱形,除颤电极,三股绞合扁平线圈; | 1根/盒 | 1 | 根 | 5999 | 中选 | C02041206100003054050000003 | a27eb7a0982211ecb3f890e2ba8d9d30 | 8eeffd68-410c-11ec-921a-0050568f9c84 | c13b604f-3d61-11ed-9447-b4055d63f15c | C02041206100003 | 血管介入治疗类材料 | 起搏器类材料 | 除颤电极导线 | 导线 | 不区分 | 非兼容MRI/主动 | 国械注进20173126784 | 国械注进20173216784 | 植入式除颤电极导线 Implantable Cardioverter/ Defibrillator Leads | 植入式除颤电极导线 | 雅培医疗用品（上海）有限公司 | St. Jude Medical Cardiac Rhythm Management Division圣犹达心脏医学节律管理有限公司 | 7122,长度60CM,65CM,75CM;电极头,螺旋,环形电极,圆柱形,除颤电极,三股绞合扁平线圈; | 7122 |  |  | 保留 | C02041206100003054050000003 | 保留
49 | 961719 | 第22类 | 除颤导线非兼容 | 植入式除颤电极导线 | u018919 | 雅培医疗用品（上海）有限公司 | 美国St.Jude Medical Cardiac Rhythm Management Division | 国械注进20173126784 | 植入式除颤电极导线 | 7120 | 7120 | 7120 | 7120,长度60CM,65CM,75CM;电极头,螺旋,环形电极,圆柱形,除颤电极,三股绞合扁平线圈; | 1根/盒 | 1 | 根 | 5999 | 中选 | C02041206100003054050000018 | a27eb7a0982211ecb3f890e2ba8d9d30 | 476a20f4-37c9-11ec-921a-0050568f9c84 | c13b604f-3d61-11ed-9447-b4055d63f15c | C02041206100003 | 血管介入治疗类材料 | 起搏器类材料 | 除颤电极导线 | 导线 | 不区分 | 非兼容MRI/主动 | 国械注进20173126784 | 国械注进20173216784 | 植入式除颤电极导线 Implantable Cardioverter/ Defibrillator Leads | 植入式除颤电极导线 | 雅培医疗用品（上海）有限公司 | St. Jude Medical Cardiac Rhythm Management Division圣犹达心脏医学节律管理有限公司 | （7120）7120,长度60CM,65CM,75CM;电极头,螺旋,环形电极,圆柱形,除颤电极,三股绞合扁平线圈; | 7120 |  |  | 保留 | C02041206100003054050000018 | 保留
50 | 961881 | 第22类 | 除颤导线非兼容 | 植入式除颤电极导线 | u018919 | 雅培医疗用品（上海）有限公司 | 美国St.Jude Medical Cardiac Rhythm Management Division | 国械注进20173126784 | 植入式除颤电极导线 | 7121 | 7121 | 7121 | 7121,长度60CM,65CM,75CM;电极头,螺旋,环形电极,圆柱形,除颤电极,三股绞合扁平线圈; | 1根/盒 | 1 | 根 | 5999 | 中选 | C02041206100003054050000005 | a27eb7a0982211ecb3f890e2ba8d9d30 | 28942678-cfef-11e9-953f-fa163e0a8baf | c13b604f-3d61-11ed-9447-b4055d63f15c | C02041206100003 | 血管介入治疗类材料 | 起搏器类材料 | 除颤电极导线 | 导线 | 不区分 | 非兼容MRI/主动 | 国械注进20173126784 | 国械注进20173216784 | 植入式除颤电极导线 Implantable Cardioverter/ Defibrillator Leads | 植入式除颤电极导线 | 雅培医疗用品（上海）有限公司 | St. Jude Medical Cardiac Rhythm Management Division圣犹达心脏医学节律管理有限公司 | （7121）7121,长度60CM,65CM,75CM;电极头,螺旋,环形电极,圆柱形,除颤电极,三股绞合扁平线圈; | 7121 |  |  | 保留 | C02041206100003054050000005 | 保留
51 | 921701 | 第3类 | 单腔起搏器非兼容频率应答 | 植入式心脏起搏器 | u018919 | 雅培医疗用品（上海）有限公司 | 美国St.Jude Medical Cardiac Rhythm Management Division | 国械注进20153120178 | 植入式心脏起搏器 Pulse Genarator | PM1160 | PM1160 | PM1160 | PM1160,产品描述,Endurity ? SR,说明,单腔脉冲发生器; | 1台/盒 | 1 | 台 | 18095 | 中选 | C02040105800005054050000014 | AE99675B7C014FCDA3FC463329EFB1A6 | 25100fae-bf0f-11e9-974a-fa163e0a8baf | DAEA7714E0B04E17A86505E352AA3249 | C02040105800005 | 血管介入治疗类材料 | 起搏器类材料 | 单腔起搏器 | 起搏器 | 不区分 | 非兼容MRI/频率应答 | 国械注进20153210178 |  | 植入式心脏起搏器 Pulse Genarator | 植入式心脏起搏器 | 雅培医疗用品（上海）有限公司 | St. Jude Medical Cardiac Rhythm Management Division 圣犹达心脏医学节律管理有限公司 | PM1160,产品描述,Endurity ™ SR,说明,单腔脉冲发生器; | PM1160 |  |  | 保留 | C02040105800005054050000014 | 保留
52 | 2626742 | 第3类 | 单腔起搏器非兼容频率应答 | 植入式心脏起搏器 | u018919 | 雅培医疗用品（上海）有限公司 | 美国St.Jude Medical Cardiac Rhythm Management Division | 国械注进20153120178 | 植入式心脏起搏器 Pulse Genarator | PM1160(带远程监测) | PM1160(带远程监测) | PM1160(带远程监测) | PM1160(带远程监测) | 1.0套/盒 | 1 | 套 | 18095 | 中选 | C02040105800005054050000038 | a31557eb982211ecb3f890e2ba8d9d30 | 3bb0a5fb-e5cf-11ea-bf70-fa163e0a8baf | bb83f182-11b8-11ea-99e3-fa163e0a8baf | C02040105800005 | 血管介入治疗类材料 | 起搏器类材料 | 单腔起搏器 | 起搏器 | 不区分 | 非兼容MRI/频率应答 | 国械注进20153120178 |  | 植入式心脏起搏器 Pulse Genarator | 植入式心脏起搏器 | 雅培医疗用品（上海）有限公司 | 圣犹达心脏医学节律管理有限公司 St. Jude Medical Cardiac Rhythm Management Division | PM1160,带远程监测，产品描述,Endurity ™ SR,说明,单腔脉冲发生器; | PM1160(R) |  |  | 保留 | C02040105800005054050000038 | 保留
53 | 2626897 | 第3类 | 单腔起搏器非兼容频率应答 | 植入式心脏起搏器 | u018919 | 雅培医疗用品（上海）有限公司 | 美国St.Jude Medical Cardiac Rhythm Management Division | 国械注进20153121881 | 植入式心脏起搏器 | PM1240(带远程监测) | PM1240(带远程监测) | PM1240(带远程监测) | PM1240(带远程监测) | 1.0套/盒 | 1 | 套 | 28000 | 中选 | C02040105800005054050000036 | a2ab9b42982211ecb3f890e2ba8d9d30 | 79534516-e5d3-11ea-bf70-fa163e0a8baf | 47a7f25c-bab4-11ea-8d16-fa163e0a8baf | C02040105800005 | 血管介入治疗类材料 | 起搏器类材料 | 单腔起搏器 | 起搏器 | 不区分 | 非兼容MRI/频率应答 | 国械注进20153121881 |  | 植入式心脏起搏器 Pulse Generator | 植入式心脏起搏器 | 雅培医疗用品（上海）有限公司 | 圣犹达心脏医学节律管理有限公司 St. Jude Medical Cardiac Rhythm Management Division | PM1240,带远程监测，产品描述,Assurity ™ SR,说明,单腔脉冲发生器,RF功能; | PM1240(R) |  |  | 保留 | C02040105800005054050000036 | 保留
54 | 921705 | 第3类 | 单腔起搏器非兼容频率应答 | 植入式心脏起搏器 | u018919 | 雅培医疗用品（上海）有限公司 | 美国St.Jude Medical Cardiac Rhythm Management Division | 国械注进20153121881 | 植入式心脏起搏器 | PM1240 | PM1240 | PM1240 | PM1240,产品描述,Assurity ? SR,说明,单腔脉冲发生器,RF功能; | 1台/盒 | 1 | 台 | 28000 | 中选 | C02040105800005054050000037 | a282c8ca982211ecb3f890e2ba8d9d30 | 6b4ce7c0-bf11-11e9-974a-fa163e0a8baf | 1866482c-1532-4ca4-a95f-a3ffdef84b80 | C02040105800005 | 血管介入治疗类材料 | 起搏器类材料 | 单腔起搏器 | 起搏器 | 不区分 | 非兼容MRI/频率应答 | 国械注进20153211881 |  | 植入式心脏起搏器 Pulse Genarator | 植入式心脏起搏器 | 雅培医疗用品（上海）有限公司 | St. Jude Medical Cardiac Rhythm Management Division圣犹达心脏医学节律管理有限公司 | PM1240,产品描述,Assurity ™ SR,说明,单腔脉冲发生器,RF功能; | PM1240 |  |  | 保留 | C02040105800005054050000037 | 保留
55 | 961716 | 第3类 | 单腔起搏器非兼容频率应答 | 植入式心脏起搏器 | u018919 | 雅培医疗用品（上海）有限公司 | 美国St.Jude Medical Cardiac Rhythm Management Division | 国械注进20173126416 | 植入式心脏起搏器 | XL SR 5626 | XL SR 5626 | XL SR 5626 | XL SR 5626,说明,单腔起搏器,外壳材料,钛 一级,连接器材料,医用级聚砜EV-500,外壳涂层,无,尺寸大小*(mm),42(宽)×52(长)×6(厚),重量*(g),23,体积(cm3),10.4,导线连接器,与IS-1相容; | 1台/盒 | 1 | 台 | 12500 | 中选 | C02040105800005054050000039 | a3407d7a982211ecb3f890e2ba8d9d30 | 23547103-cff9-11e9-953f-fa163e0a8baf | fcc0d0b9-f771-11ec-9447-b4055d63f15c | C02040105800005 | 血管介入治疗类材料 | 起搏器类材料 | 单腔起搏器 | 起搏器 | 不区分 | 非兼容MRI/频率应答 | 国械注进20173126416 | 国械注进20173216416 | 植入式心脏起搏器 Pulse Generators | 植入式心脏起搏器 | 雅培医疗用品（上海）有限公司 | St. Jude Medical Cardiac Rhythm Management Division 圣犹达心脏医学节律管理有限公司 | XL SR 5626,说明,单腔起搏器,外壳材料,钛 一级,连接器材料,医用级聚砜EV-500,外壳涂层,无,尺寸大小*(mm),42(宽)×52(长)×6(厚),重量*(g),23,体积(cm³),10.4,导线连接器,与IS-1相容; | XL SR 5626 |  |  | 保留 | C02040105800005054050000039 | 保留
56 | 813940 | 第5类 | 双腔起搏器全身兼容频率应答 | 植入式心脏起搏器 | u018919 | 雅培医疗用品（上海）有限公司 | 比利时 St.Jude Medical Coordination Center BVBA | 国械注进20183120455 | 植入式心脏起搏器 | PM2272 | PM2272 | PM2272 | PM2272,尺寸*mm 47*50*6,重量 20克,体积10.4CM3,外壳材料,钛,连接器材料,聚砜环氧树脂,MRI兼容导线LPA1200M,非MRI兼容导线:IS-1起搏电极导线,RF遥测功能 | 1台/盒 | 1 | 台 | 46460 | 中选 | C02040205800001054050000023 | a2ce57d8982211ecb3f890e2ba8d9d30 | d87f54a6-bf30-11e9-974a-fa163e0a8baf | fe04988273d348faa879483365068414 | C02040205800001 | 血管介入治疗类材料 | 起搏器类材料 | 双腔起搏器 | 起搏器 | 不区分 | 全身兼容MRI/频率应答 | 国械注进20183120455 |  | 植入式心脏起搏器 Pulse Generator | 植入式心脏起搏器 | 雅培医疗用品（上海）有限公司 | St. Jude Medical Cardiac Rhythm Management Division圣犹达心脏医学节律管理有限公司 | PM2272 | PM2272 |  |  | 保留 | C02040205800001054050000023 | 保留
57 | 2626465 | 第5类 | 双腔起搏器全身兼容频率应答 | 植入式心脏起搏器 | u018919 | 雅培医疗用品（上海）有限公司 | 比利时 St.Jude Medical Coordination Center BVBA | 国械注进20183120455 | 植入式心脏起搏器 | PM2272(带远程监测) | PM2272(带远程监测) | PM2272(带远程监测) | PM2272(带远程监测) | 1.0套/盒 | 1 | 套 | 46460 | 中选 | C02040205800001054050000022 | a2ce57d8982211ecb3f890e2ba8d9d30 | c2c43276-d846-11ea-a4d6-fa163e0a8baf | fe04988273d348faa879483365068414 | C02040205800001 | 血管介入治疗类材料 | 起搏器类材料 | 双腔起搏器 | 起搏器 | 不区分 | 全身兼容MRI/频率应答 | 国械注进20183120455 |  | 植入式心脏起搏器 Pulse Generator | 植入式心脏起搏器 | 雅培医疗用品（上海）有限公司 | St. Jude Medical Cardiac Rhythm Management Division圣犹达心脏医学节律管理有限公司 | PM2272,带远程监测，尺寸*mm 47*50*6,重量 20克，体积10.4CM³,外壳材料,钛,连接器材料,聚砜环氧树脂，MRI兼容导线LPA1200M，非MRI兼容导线：IS-1起搏电极导线，RF遥测功能 | PM2272 (R) |  |  | 保留 | C02040205800001054050000022 | 保留
58 | 3028128 | 第5类 | 双腔起搏器全身兼容频率应答 | 植入式心脏起搏器 | u018919 | 雅培医疗用品（上海）有限公司 | 比利时 St.Jude Medical Coordination Center BVBA | 国械注进20213120509 | 植入式心脏起搏器 | PM2282 | PM2282 | PM2282 | PM2282 | 销售包装:1.0台/盒 | 1 | 台 | 73500 | 中选 | C02040205800001054050000017 | daa83a7a-5e40-11ec-921a-0050568f9c84 | 2cbe20c2-5e41-11ec-921a-0050568f9c84 | 93a09507-5e2c-11ec-921a-0050568f9c84 | C02040205800001 | 血管介入治疗类材料 | 起搏器类材料 | 双腔起搏器 | 起搏器 | 不区分 | 全身兼容MRI/频率应答 | 国械注进20213120509 |  | 植入式心脏起搏器 Implantable Pacemakers | 植入式心脏起搏器 | 雅培医疗用品（上海）有限公司 | 圣犹达心脏医学节律管理有限公司 St.Jude Medical Cardiac Rhythm Management Division | PM2282 | PM2282 |  |  | 保留 | C02040205800001054050000017 | 保留
59 | 338078 | 第7类 | 双腔起搏器非兼容频率应答 | 植入式心脏起搏器 | u018919 | 雅培医疗用品（上海）有限公司 | 美国St.Jude Medical Cardiac Rhythm Management Division | 国械注进20153120178 | 植入式心脏起搏器 Pulse Genarator | PM2160 | PM2160 | PM2160 | PM2160,产品描述,Endurity ? DR,说明,双腔脉冲发生器; | 1台/盒 | 1 | 台 | 25818 | 中选 | C02040205800005054050000013 | 3A8B104088D743749764CDE9031E231A | 5b44c600-bf0f-11e9-974a-fa163e0a8baf | DAEA7714E0B04E17A86505E352AA3249 | C02040205800005 | 血管介入治疗类材料 | 起搏器类材料 | 双腔起搏器 | 起搏器 | 不区分 | 非兼容MRI/频率应答 | 国械注进20153210178 |  | 植入式心脏起搏器 Pulse Genarator | 植入式心脏起搏器 | 雅培医疗用品（上海）有限公司 | St. Jude Medical Cardiac Rhythm Management Division 圣犹达心脏医学节律管理有限公司 | PM2160,产品描述,Endurity ™ DR,说明,双腔脉冲发生器; | PM2160 |  |  | 保留 | C02040205800005054050000013 | 保留
60 | 2626748 | 第7类 | 双腔起搏器非兼容频率应答 | 植入式心脏起搏器 | u018919 | 雅培医疗用品（上海）有限公司 | 美国St.Jude Medical Cardiac Rhythm Management Division | 国械注进20153120178 | 植入式心脏起搏器 Pulse Genarator | PM2160(带远程监测) | PM2160(带远程监测) | PM2160(带远程监测) | PM2160(带远程监测) | 1.0套/盒 | 1 | 套 | 25818 | 中选 | C02040205800005054050000040 | a2f55bfd982211ecb3f890e2ba8d9d30 | 50f664cf-e5cf-11ea-bf70-fa163e0a8baf | bb83f182-11b8-11ea-99e3-fa163e0a8baf | C02040205800005 | 血管介入治疗类材料 | 起搏器类材料 | 双腔起搏器 | 起搏器 | 不区分 | 非兼容MRI/频率应答 | 国械注进20153120178 |  | 植入式心脏起搏器 Pulse Genarator | 植入式心脏起搏器 | 雅培医疗用品（上海）有限公司 | 圣犹达心脏医学节律管理有限公司 St. Jude Medical Cardiac Rhythm Management Division | PM2160,带远程监测，产品描述,Endurity ™ DR,说明,双腔脉冲发生器; | PM2160(R) |  |  | 保留 | C02040205800005054050000040 | 保留
61 | 922062 | 第7类 | 双腔起搏器非兼容频率应答 | 植入式心脏起搏器 | u018919 | 雅培医疗用品（上海）有限公司 | 美国St.Jude Medical Cardiac Rhythm Management Division | 国械注进20153121881 | 植入式心脏起搏器 | PM2240 | PM2240 | PM2240 | PM2240,产品描述,Assurity ? DR,说明,双腔脉冲发生器,RF功能; | 1台/盒 | 1 | 台 | 32977 | 中选 | C02040205800005054050000042 | a28bbac3982211ecb3f890e2ba8d9d30 | b40d1bb2-cff2-11e9-953f-fa163e0a8baf | 1866482c-1532-4ca4-a95f-a3ffdef84b80 | C02040205800005 | 血管介入治疗类材料 | 起搏器类材料 | 双腔起搏器 | 起搏器 | 不区分 | 非兼容MRI/频率应答 | 国械注进20153211881 |  | 植入式心脏起搏器 Pulse Genarator | 植入式心脏起搏器 | 雅培医疗用品（上海）有限公司 | St. Jude Medical Cardiac Rhythm Management Division圣犹达心脏医学节律管理有限公司 | PM2240,产品描述,Assurity ™ DR,说明,双腔脉冲发生器,RF功能; | PM2240 |  |  | 保留 | C02040205800005054050000042 | 保留
62 | 842378 | 第14类 | 起搏导线非兼容 | 植入式心脏起搏电极导线 | u043416 | 先健科技（深圳）有限公司 | 欧洲LifeTech Scientific（Europe）Coop U.A. | 国械注进20173121592 | 植入式心脏起搏电极导线 | LL20058 | LL20058 | LL20058 | LL20058 | 1根/盒 | 1 | 根 | 1959 | 中选 | C02041106100008033770000001 | faaf1561-9975-11e9-b4ed-fa163e0a8baf | eb354cd7-9e27-11e9-b4ed-fa163e0a8baf | 7c019b83-d50e-11ec-9447-b4055d63f15c | C02041106100008 | 血管介入治疗类材料 | 起搏器类材料 | 起搏电极导线 | 导线 | 不区分 | 右心室起搏电极导线/非兼容MRI/被动 | 国械注进20173121592 | 国械注进20173211592 | 植入式心脏起搏电极导线Implantable Cardiac Pacing Lead | 植入式心脏起搏电极导线 | 先健科技（深圳）有限公司 | 先健科技（欧洲）股份合作公司LifeTech Scientific （Europe） Coöp. U.A. | 右心室起搏电极导线/非兼容MRI/被动 | LL20058 | 0108719326192215 |  | 保留 | C02041106100008033770000001 | 保留
63 | 840486 | 第14类 | 起搏导线非兼容 | 植入式心脏起搏电极导线 | u043416 | 先健科技（深圳）有限公司 | 欧洲LifeTech Scientific（Europe）Coop U.A. | 国械注进20173121592 | 植入式心脏起搏电极导线 | LL10053 | LL10053 | LL10053 | LL10053 | 1套/盒 | 1 | 套 | 1959 | 中选 | C02041106100004033770000001 | e9356db3-9975-11e9-b4ed-fa163e0a8baf | c72974c8-9e27-11e9-b4ed-fa163e0a8baf | 7c019b83-d50e-11ec-9447-b4055d63f15c | C02041106100004 | 血管介入治疗类材料 | 起搏器类材料 | 起搏电极导线 | 导线 | 不区分 | 右心房起搏电极导线/非兼容MRI/被动 | 国械注进20173121592 | 国械注进20173211592 | 植入式心脏起搏电极导线Implantable Cardiac Pacing Lead | 植入式心脏起搏电极导线 | 先健科技（深圳）有限公司 | 先健科技（欧洲）股份合作公司LifeTech Scientific （Europe） Coöp. U.A. | 右心房起搏电极导线/非兼容MRI/被动 | LL10053 | 0108719326192208 |  | 保留 | C02041106100004033770000001 | 保留
64 | 2332519 | 第14类 | 起搏导线非兼容 | 植入式心脏起搏电极导线 | u043416 | 先健科技（深圳）有限公司 | 欧洲LifeTech Scientific（Europe）Coop U.A. | 国械注进20173121593 | 植入式心脏起搏电极导线 | LL30052 | LL30052 | LL30052 | LL30052 | 1套/ | 1 | 套 | 3207 | 中选 | C02041106100003033770000001 | 07811e93-9976-11e9-b4ed-fa163e0a8baf | 01385662-9e28-11e9-b4ed-fa163e0a8baf | ab866a25-d50e-11ec-9447-b4055d63f15c | C02041106100003 | 血管介入治疗类材料 | 起搏器类材料 | 起搏电极导线 | 导线 | 不区分 | 右心房起搏电极导线/非兼容MRI/主动 | 国械注进20173121593 | 国械注进20173211593 | 植入式心脏起搏电极导线Implantable Cardiac Pacing Lead | 植入式心脏起搏电极导线 | 先健科技（深圳）有限公司 | 先健科技（欧洲）股份合作公司LifeTech Scientific （Europe） Coöp. U.A. | 右心房起搏电极导线/非兼容MRI/主动 | LL30052 | 0108719326192222 |  | 保留 | C02041106100003033770000001 | 保留
65 | 2332522 | 第14类 | 起搏导线非兼容 | 植入式心脏起搏电极导线 | u043416 | 先健科技（深圳）有限公司 | 欧洲LifeTech Scientific（Europe）Coop U.A. | 国械注进20173121593 | 植入式心脏起搏电极导线 | LL30058 | LL30058 | LL30058 | LL30058 | 1套/ | 1 | 套 | 3207 | 中选 | C02041106100007033770000001 | 1526be02-9976-11e9-b4ed-fa163e0a8baf | 15035fb5-9e28-11e9-b4ed-fa163e0a8baf | ab866a25-d50e-11ec-9447-b4055d63f15c | C02041106100007 | 血管介入治疗类材料 | 起搏器类材料 | 起搏电极导线 | 导线 | 不区分 | 右心室起搏电极导线/非兼容MRI/主动 | 国械注进20173121593 | 国械注进20173211593 | 植入式心脏起搏电极导线Implantable Cardiac Pacing Lead | 植入式心脏起搏电极导线 | 先健科技（深圳）有限公司 | 先健科技（欧洲）股份合作公司LifeTech Scientific （Europe） Coöp. U.A. | 右心室起搏电极导线/非兼容MRI/主动 | LL30058 | 0108719326192239 |  | 保留 | C02041106100007033770000001 | 保留
66 | 464319 | 第3类 | 单腔起搏器非兼容频率应答 | 植入式心脏起搏器 | u019101 | 先健科技（深圳）有限公司 | 先健科技（深圳）有限公司 | 国械注准20173121570 | 植入式心脏起搏器 | LD300SR | LD300SR | LD300SR | 单腔,有效期18个月 | 1台/盒 | 1 | 台 | 13936 | 中选 | C02040105800005033770000001 | E93DA452A6C34A77B255E8A72560047F | 9f64a1b9-9e28-11e9-b4ed-fa163e0a8baf | 62a52052-58de-11ed-9447-b4055d63f15c | C02040105800005 | 血管介入治疗类材料 | 起搏器类材料 | 单腔起搏器 | 起搏器 | 不区分 | 非兼容MRI/频率应答 | 国械注准20173121570 | 国械注准20173211570 | 植入式心脏起搏器 | 植入式心脏起搏器 | 先健科技（深圳）有限公司 | 先健科技（深圳）有限公司 | 非兼容MRI/频率应答 | LD300SR | 0106938370165842 |  | 保留 | C02040105800005033770000001 | 保留
67 | 465555 | 第4类 | 单腔起搏器非兼容非频率应答 | 植入式心脏起搏器 | u019101 | 先健科技（深圳）有限公司 | 先健科技（深圳）有限公司 | 国械注准20173121570 | 植入式心脏起搏器 | LD300S | LD300S | LD300S | 单腔,有效期18个月 | 1台/盒 | 1 | 台 | 10644 | 中选 | C02040105800006033770000001 | A929760BFD0E4478BCB23CFE570B01D6 | 75f5a588-a3a2-11e9-b4ed-fa163e0a8baf | 62a52052-58de-11ed-9447-b4055d63f15c | C02040105800006 | 血管介入治疗类材料 | 起搏器类材料 | 单腔起搏器 | 起搏器 | 不区分 | 非兼容MRI/非频率应答 | 国械注准20173121570 | 国械注准20173211570 | 植入式心脏起搏器 | 植入式心脏起搏器 | 先健科技（深圳）有限公司 | 先健科技（深圳）有限公司 | LD300S | LD300S | 0106938370165859 |  | 保留 | C02040105800006033770000001 | 保留
68 | 670679 | 第7类 | 双腔起搏器非兼容频率应答 | 植入式心脏起搏器 | u019101 | 先健科技（深圳）有限公司 | 先健科技（深圳）有限公司 | 国械注准20173121570 | 植入式心脏起搏器 | LD100DR | LD100DR | LD100DR | 双腔,有效期18个月 | 1台/盒 | 1 | 台 | 24980 | 中选 | C02040205800005033770000001 | AB74DACD62C148FCB90ABA9C3200F426 | 3aa2f9b4-9e28-11e9-b4ed-fa163e0a8baf | 62a52052-58de-11ed-9447-b4055d63f15c | C02040205800005 | 血管介入治疗类材料 | 起搏器类材料 | 双腔起搏器 | 起搏器 | 不区分 | 非兼容MRI/频率应答 | 国械注准20173121570 | 国械注准20173211570 | 植入式心脏起搏器 | 植入式心脏起搏器 | 先健科技（深圳）有限公司 | 先健科技（深圳）有限公司 | 非兼容MRI/频率应答 | LD100DR | 0106938370165811 |  | 保留 | C02040205800005033770000001 | 保留
69 | 696309 | 第8类 | 双腔起搏器非兼容非频率应答 | 植入式心脏起搏器 | u019101 | 先健科技（深圳）有限公司 | 先健科技（深圳）有限公司 | 国械注准20173121570 | 植入式心脏起搏器 | LD200D | LD200D | LD200D | 双腔,有效期18个月 | 1台/盒 | 1 | 台 | 24126 | 中选 | C02040205800006033770000001 | a3558db3982211ecb3f890e2ba8d9d30 | 72d22226-9e28-11e9-b4ed-fa163e0a8baf | 62a52052-58de-11ed-9447-b4055d63f15c | C02040205800006 | 血管介入治疗类材料 | 起搏器类材料 | 双腔起搏器 | 起搏器 | 不区分 | 非兼容MRI/非频率应答 | 国械注准20173121570 | 国械注准20173211570 | 植入式心脏起搏器 | 植入式心脏起搏器 | 先健科技（深圳）有限公司 | 先健科技（深圳）有限公司 | 非兼容MRI/非频率应答 | LD200D | 0106938370165828 |  | 保留 | C02040205800006033770000001 | 保留
70 | 3537636 | 第14类 | 起搏导线非兼容 | 植入式心脏起搏电极导线 | u072420 | 上海拜纳医疗器械有限公司 | 荷兰Vitatron Holding B.V. 唯坦康控股私人有限公司 | 国械注进20173121543 | 植入式心脏起搏电极导线Steriod eluting，Bipolar，Implantable，Screw-In，Ventricular/Atrial,Transvenous Lead | ICF09B | ICF09B | ICF09B | 长度:45,52,58,65,85,110;类型:双极,使用部位:心房/心室;固定方式:螺旋式;连接器:IS-1 B1 | 销售包装:1.0根/盒 | 1 | 根 | 2615 | 中选 | C02041106100019187360000002 | a316293d982211ecb3f890e2ba8d9d30 | dd12cc4f-c73d-11e9-953f-fa163e0a8baf | d86732d3-67c5-11ec-bee9-0050568f9c84 | C02041106100019 | 血管介入治疗类材料 | 起搏器类材料 | 起搏电极导线 | 导线 | 不区分 | 心室心房通用起搏电极导线/非兼容MRI/主动 | 国械注进20173121543 | 国械注进20173211543 | 植入式心脏起搏电极导线Steroid eluting, Bipolar, Implantable, Screw-In, Ventricular/Atrial, Transvenous Lead | 植入式心脏起搏电极导线 | 上海拜纳医疗器械有限公司 | 唯坦康控股私人有限公司Vitatron Holding B.V | ICF09B | ICF09B |  |  | 保留 | C02041106100019187360000002 | 保留
71 | 959086 | 第14类 | 起搏导线非兼容 | Crystalline 双极心室起搏器被动导线 | u072420 | 上海拜纳医疗器械有限公司 | 荷兰Vitatron Holding B.V. 唯坦康控股私人有限公司 | 国械注进20173121940 | 植入式心脏起搏电极导线Tined Transvenous Pacing lead | ICM09B | ICM09B | ICM09B | 类固醇洗脱、双极、植入式、翼状、经静脉、心室电极; 长度:52/58/65; | 1根/盒 | 1 | 根 | 1391 | 中选 | C02041106100008187360000001 | 4D2CCD4408CB4FC5AF7DFBB277E33F64 | ad25aad0-c73d-11e9-953f-fa163e0a8baf | d76f7667-67c3-11ec-bee9-0050568f9c84 | C02041106100008 | 血管介入治疗类材料 | 起搏器类材料 | 起搏电极导线 | 导线 | 不区分 | 右心室起搏电极导线/非兼容MRI/被动 | 国械注进20173121940 | 国械注进20173211940 | 植入式心脏起搏电极导线Tined Transvenous Pacing lead | 植入式心脏起搏电极导线 | 上海拜纳医疗器械有限公司 | 唯坦康控股私人有限公司Vitatron Holding B.V. | ICM09B | ICM09B |  |  | 保留 | C02041106100008187360000001 | 保留
72 | 959085 | 第14类 | 起搏导线非兼容 | Crystalline 双极心房起搏器被动导线 | u072420 | 上海拜纳医疗器械有限公司 | 荷兰Vitatron Holding B.V. 唯坦康控股私人有限公司 | 国械注进20173121940 | 植入式心脏起搏电极导线Tined Transvenous Pacing lead | ICM09JB | ICM09JB | ICM09JB | 类固醇洗脱、双极、J型、植入式、翼状、经静脉、心房电极;长度:45/53; | 1根/盒 | 1 | 根 | 1391 | 中选 | C02041106100004187360000001 | dbf371fa-c701-11e9-953f-fa163e0a8baf | 95401b1f-c73d-11e9-953f-fa163e0a8baf | d76f7667-67c3-11ec-bee9-0050568f9c84 | C02041106100004 | 血管介入治疗类材料 | 起搏器类材料 | 起搏电极导线 | 导线 | 不区分 | 右心房起搏电极导线/非兼容MRI/被动 | 国械注进20173121940 | 国械注进20173211940 | 植入式心脏起搏电极导线Tined Transvenous Pacing lead | 植入式心脏起搏电极导线 | 上海拜纳医疗器械有限公司 | 唯坦康控股私人有限公司Vitatron Holding B.V. | ICM09JB | ICM09JB |  |  | 保留 | C02041106100004187360000001 | 保留
73 | 933735 | 第3类 | 单腔起搏器非兼容频率应答 | 植入式心脏起搏器 | u072420 | 上海拜纳医疗器械有限公司 | 荷兰Vitatron Holding B.V. 唯坦康控股私人有限公司 | 国械注进20143125740 | 植入式心脏起搏器Implantable Pacemaker | A20A1 | A20A1 | A20A1 | 单腔频率应答型,接口:IS-1单极/双极 | 1台/盒 | 1 | 台 | 19465 | 中选 | C02040105800005187360000001 | 118ab140-f8c1-11ea-bf70-fa163e0a8baf | d98c8572-fa88-11ea-bf70-fa163e0a8baf | b59e69d9-c96e-11ea-a4d6-fa163e0a8baf | C02040105800005 | 血管介入治疗类材料 | 起搏器类材料 | 单腔起搏器 | 起搏器 | 不区分 | 非兼容MRI/频率应答 | 国械注进20143125740 |  | 植入式心脏起搏器 Implantable Pacemaker | 植入式心脏起搏器 | 上海拜纳医疗器械有限公司 | Vitatron Holding B.V. | A20A1 | A20A1 |  |  | 保留 | C02040105800005187360000001 | 保留
74 | 933736 | 第4类 | 单腔起搏器非兼容非频率应答 | 植入式心脏起搏器 | u072420 | 上海拜纳医疗器械有限公司 | 荷兰Vitatron Holding B.V. 唯坦康控股私人有限公司 | 国械注进20143125740 | 植入式心脏起搏器Implantable Pacemaker | A10A1 | A10A1 | A10A1 | 单腔型,接口:IS-1单极/双极 | 1台/盒 | 1 | 台 | 11000 | 中选 | C02040105800006187360000001 | d95e29a4-f8c0-11ea-bf70-fa163e0a8baf | c625ed6d-fa88-11ea-bf70-fa163e0a8baf | b59e69d9-c96e-11ea-a4d6-fa163e0a8baf | C02040105800006 | 血管介入治疗类材料 | 起搏器类材料 | 单腔起搏器 | 起搏器 | 不区分 | 非兼容MRI/非频率应答 | 国械注进20143125740 |  | 植入式心脏起搏器 Implantable Pacemaker | 植入式心脏起搏器 | 上海拜纳医疗器械有限公司 | Vitatron Holding B.V. | A10A1 | A10A1 |  |  | 保留 | C02040105800006187360000001 | 保留
75 | 933733 | 第7类 | 双腔起搏器非兼容频率应答 | 植入式心脏起搏器 | u072420 | 上海拜纳医疗器械有限公司 | 荷兰Vitatron Holding B.V. 唯坦康控股私人有限公司 | 国械注进20143125740 | 植入式心脏起搏器Implantable Pacemaker | A60A1 | A60A1 | A60A1 | 双腔频率应答型,接口:IS-1单极/双极 | 1台/盒 | 1 | 台 | 26590 | 中选 | C02040205800005187360000001 | 87d7d53a-f8bf-11ea-bf70-fa163e0a8baf | b297cda0-fa88-11ea-bf70-fa163e0a8baf | b59e69d9-c96e-11ea-a4d6-fa163e0a8baf | C02040205800005 | 血管介入治疗类材料 | 起搏器类材料 | 双腔起搏器 | 起搏器 | 不区分 | 非兼容MRI/频率应答 | 国械注进20143125740 |  | 植入式心脏起搏器 Implantable Pacemaker | 植入式心脏起搏器 | 上海拜纳医疗器械有限公司 | Vitatron Holding B.V. | A60A1 | A60A1 |  |  | 保留 | C02040205800005187360000001 | 保留
76 | 936121 | 第11类 | 三腔起搏器非兼容双极 | 植入式心脏起搏器 | u018783 | 美敦力（上海）管理有限公司 | 美国Medtronic Inc | 国械注进20153121987 | 植入式心脏起搏器 | C5TR01 | C5TR01 | C5TR01 | / | 1台/盒 | 1 | 台 | 55990 | 中选 | C02040305800005042540000005 | a2bf56bf982211ecb3f890e2ba8d9d30 | A79625CD72334BE09A11635E86F21A65 | aef25751-b94d-46b5-ad76-f08aa10849da | C02040305800005 | 血管介入治疗类材料 | 起搏器类材料 | 三腔起搏器 | 起搏器 | 不区分 | 非兼容MRI/双极 | 国械注进20153211987 |  | 植入式心脏起搏器Implantable Pacemaker | 植入式心脏起搏器 | 美敦力（上海）管理有限公司 | Medtronic Inc. | C5TR01 | C5TR01 |  |  | 保留 | C02040305800005042540000005 | 保留
77 | 933122 | 第11类 | 三腔起搏器非兼容双极 | 植入式心脏再同步治疗起搏器Syncra CRT-P | u018783 | 美敦力（上海）管理有限公司 | 美国Medtronic Inc | 国械注进20173121973 | 植入式心脏再同步治疗起搏器Implantable Cardiac Pacemaker | C2TR01 | C2TR01 | C2TR01 | C2TR01 | 1台/盒 | 1 | 台 | 42200 | 中选 | C02040305800005042540000001 | a35c6d27982211ecb3f890e2ba8d9d30 | 3176bfc3-c73d-11e9-953f-fa163e0a8baf | c2db9646-d273-11ec-9447-b4055d63f15c | C02040305800005 | 血管介入治疗类材料 | 起搏器类材料 | 三腔起搏器 | 起搏器 | 不区分 | 非兼容MRI/双极 | 国械注进20173121973 | 国械注进20173211973 | 植入式心脏再同步治疗起搏器Implantable Cardiac Pacemaker | 植入式心脏再同步治疗起搏器 | 美敦力（上海）管理有限公司 | 美敦力公司Medtronic Inc. | C2TR01 | C2TR01 |  |  | 保留 | C02040305800005042540000001 | 保留
78 | 940730 | 第13类 | 起搏导线兼容 | 起搏电极导线（商品名：CapsureFix NovusMRI SureScan)Imiantable Pacing Lead | u018783 | 美敦力（上海）管理有限公司 | 美国Medtronic Inc | 国械注进20143126008 | 植入式心脏起搏电极导线 | 5076 | 5076(MRI) | 5076 | 5076(MRI) | 1根/盒 | 1 | 根 | 3133 | 中选 | C02041106100017042540000002 | 08a8fd5a-dd4b-11e9-953f-fa163e0a8baf | 3580f32b-dd50-11e9-953f-fa163e0a8baf | c59e3695-da30-11e9-953f-fa163e0a8baf | C02041106100017 | 血管介入治疗类材料 | 起搏器类材料 | 起搏电极导线 | 导线 | 不区分 | 心室心房通用起搏电极导线/兼容MRI/主动 | 国械注进20143126008 |  | 植入式心脏起搏电极导线 | 植入式心脏起搏电极导线 | 美敦力（上海）管理有限公司 | Medtronic，Inc.美敦力公司 | 5076 | 5076 |  |  | 保留 | C02041106100017042540000002 | 保留
79 | 944498 | 第13类 | 起搏导线兼容 | 植入式心脏起搏电极导线 | u018783 | 美敦力（上海）管理有限公司 | 美国Medtronic Inc | 国械注进20153122756 | 植入式心脏起搏电极导线 | 4074 | 4074MRI | 4074 | 4074MRI | 1根/盒 | 1 | 根 | 1476 | 中选 | C02041106100006042540000003 | 9ae58300-f8d1-11ea-bf70-fa163e0a8baf | 7727b9c8-fa89-11ea-bf70-fa163e0a8baf | 1249387a-f03c-11ea-bf70-fa163e0a8baf | C02041106100006 | 血管介入治疗类材料 | 起搏器类材料 | 起搏电极导线 | 导线 | 不区分 | 右心室起搏电极导线/兼容MRI/被动 | 国械注进20153122756 |  | 植入式心脏起搏电极导线Steriod eluting, Passive Fixztion Atrial/ ventricular Leads | 植入式心脏起搏电极导线 | 美敦力（上海）管理有限公司 | 美敦力公司Medtronic Inc. | 4074 | 4074 |  |  | 保留 | C02041106100006042540000003 | 保留
80 | 944499 | 第13类 | 起搏导线兼容 | 植入式心脏起搏电极导线 | u018783 | 美敦力（上海）管理有限公司 | 美国Medtronic Inc | 国械注进20153122756 | 植入式心脏起搏电极导线 | 4574 | 4574MRI | 4574 | 4574MRI | 1根/盒 | 1 | 根 | 1476 | 中选 | C02041106100002042540000003 | abd4d5dc-c6e9-11e9-953f-fa163e0a8baf | 80e70103-c728-11e9-953f-fa163e0a8baf | 58801d24-1d63-4bdc-b14b-b3988c87142d | C02041106100002 | 血管介入治疗类材料 | 起搏器类材料 | 起搏电极导线 | 导线 | 不区分 | 右心房起搏电极导线/兼容MRI/被动 | 国械注进20153212756 |  | 植入式心脏起搏电极导线Steroid eluting,Passive Fixztion Atrial/ventricular Leads | 植入式心脏起搏电极导线 | 美敦力（上海）管理有限公司 | Medtronic Inc. | 4574 | 4574 |  |  | 保留 | C02041106100002042540000003 | 保留
81 | 944814 | 第13类 | 起搏导线兼容 | 植入式左心室起搏电极导线 | u018783 | 美敦力（上海）管理有限公司 | 美国Medtronic Inc | 国械注进20163120598 | 植入式左心室起搏电极导线 | 4298 | 4298 | 4298 | 长度78cm、88cm;类型:四极;固定方式:被动固定; 植入式左心室起搏电极 | 1根/盒 | 1 | 根 | 9999 | 中选 | C02041106100010042540000001 | 6c5810df-c44b-11eb-a006-0050568f9c84 | 95062745-c44b-11eb-a006-0050568f9c84 | 0bae2537-b9db-11eb-a006-0050568f9c84 | C02041106100010 | 血管介入治疗类材料 | 起搏器类材料 | 起搏电极导线 | 导线 | 不区分 | 左室起搏电极导线/兼容MRI/被动 | 国械注进20163120598 |  | 植入式左心室起搏电极导线 | 植入式左心室起搏电极导线 | 美敦力（上海）管理有限公司 | 美敦力公司Medtronic Inc. | 4298 | 4298 |  |  | 保留 | C02041106100010042540000001 | 保留
82 | 944826 | 第13类 | 起搏导线兼容 | 植入式心脏起搏电极导线 | u018783 | 美敦力（上海）管理有限公司 | 美国Medtronic Inc | 国械注进20163121864 | 植入式心脏起搏电极导线 | 3830 | 3830 | 3830 | 类型:双极;长度20-110cm;使用部位:心房/心室;固定方式:无回缩螺旋式;连接器:IS-1 | 1根/盒 | 1 | 根 | 1600 | 中选 | C02041106100017042540000003 | 49284B2E2F7A4BF1A035A34FDC370AD7 | 42EE4ECE6665409DAA2F1C93C71AA75C | 8d895cc9-df64-42e9-b02f-766e82ac73f7 | C02041106100017 | 血管介入治疗类材料 | 起搏器类材料 | 起搏电极导线 | 导线 | 不区分 | 心室心房通用起搏电极导线/兼容MRI/主动 | 国械注进20163211864 |  | 植入式心脏起搏电极导线Steroid eluting,bipolar,none retractable screw-in,atrial/ventricular,catheter delivered, transvenous lead | 植入式心脏起搏电极导线 | 美敦力（上海）管理有限公司 | Medtronic Inc. | 3830 | 3830 |  |  | 保留 | C02041106100017042540000003 | 保留
83 | 959084 | 第14类 | 起搏导线非兼容 | Attain Ability左室双阴极导线 | u018783 | 美敦力（上海）管理有限公司 | 美国Medtronic Inc | 国械注进20173121943 | 植入式心脏起搏电极导线 | 4196 | 4196 | 4196 | 类型:双极,长度:78cm,88cm,连接器:IS-1双极 | 1根/盒 | 1 | 根 | 5999 | 中选 | C02041106100011042540000007 | 64CA6DD4450348BA970BC88B07BF40AD | 618e63c4-c73d-11e9-953f-fa163e0a8baf | 3fd07e09-67c7-11ec-bee9-0050568f9c84 | C02041106100011 | 血管介入治疗类材料 | 起搏器类材料 | 起搏电极导线 | 导线 | 不区分 | 左室起搏电极导线/非兼容MRI/主动 | 国械注进20173121943 | 国械注进20173211943 | 植入式心脏起搏电极导线Transvenous, cardiac vein pacing lead | 植入式心脏起搏电极导线 | 美敦力（上海）管理有限公司 | 美敦力公司Medtronic, Inc. | 4196 | 4196 |  |  | 保留 | C02041106100011042540000007 | 保留
84 | 2587523 | 第15类 | 单腔除颤器全身兼容 | 植入式心律转复除颤器 | u018783 | 美敦力（上海）管理有限公司 | 美国Medtronic Inc | 国械注进20163122745 | 植入式心律转复除颤器 | DVMD3D1 | DVMD3D1 | DVMD3D1 | DVMD3D1 | 1.0台/盒 | 1 | 台 | 74075 | 中选 | C02040505900001042540000017 | 7422e8d4-dd49-11e9-953f-fa163e0a8baf | 6caac1f7-faa5-11ea-bf70-fa163e0a8baf | 4DF82CE1-493A-4C79-A1DD-065B989C1855 | C02040505900001 | 血管介入治疗类材料 | 起搏器类材料 | 单腔除颤器（ICD） | 除颤器 | 不区分 | 全身兼容MRI | 国械注进20163212745 |  | 植入式心律转复除颤器Implantable Defibrillator System | 植入式心律转复除颤器 | 美敦力（上海）管理有限公司 | Medtronic Inc.美敦力公司 | DVMD3D1 | DVMD3D1 |  |  | 保留 | C02040505900001042540000017 | 保留
85 | 2587518 | 第15类 | 单腔除颤器全身兼容 | 植入式心律转复除颤器 | u018783 | 美敦力（上海）管理有限公司 | 美国Medtronic Inc | 国械注进20163122745 | 植入式心律转复除颤器 | DVMD3D4 | DVMD3D4 | DVMD3D4 | DVMD3D4 | 1.0台/盒 | 1 | 台 | 74075 | 中选 | C02040505900001042540000024 | a261ff82982211ecb3f890e2ba8d9d30 | 0b423eaa-094a-11ec-b658-0050568f9c84 | c2cbe919-fc0e-11eb-b658-0050568f9c84 | C02040505900001 | 血管介入治疗类材料 | 起搏器类材料 | 单腔除颤器（ICD） | 除颤器 | 不区分 | 全身兼容MRI | 国械注进20163122745 |  | 植入式心律转复除颤器Implantable Defibrillator System | 植入式心律转复除颤器 | 美敦力（上海）管理有限公司 | 美敦力公司Medtronic Inc. | DVMD3D4 | DVMD3D4 |  |  | 保留 | C02040505900001042540000024 | 保留
86 | 936434 | 第16类 | 单腔除颤器非兼容 | EVERA DF-4 VVIR型ICD心脏复律除颤器 | u018783 | 美敦力（上海）管理有限公司 | 美国Medtronic Inc | 国械注进20193121722 | 植入式心律转复除颤器 | DVBC3D4 | DVBC3D4 | DVBC3D4 | DVBC3D4 | 1台/盒 | 1 | 台 | 51260 | 中选 | C02040505900003042540000034 | a2641daa982211ecb3f890e2ba8d9d30 | 95ec5609-c739-11e9-953f-fa163e0a8baf | c9c52517c78a4b4abb9a4c8dee1bc87a | C02040505900003 | 血管介入治疗类材料 | 起搏器类材料 | 单腔除颤器（ICD） | 除颤器 | 不区分 | 非兼容MRI | 国械注进20193121722 |  | 植入式心律转复除颤器Implantable Cardioverter Defibrillator | 植入式心律转复除颤器 | 美敦力（上海）管理有限公司 | 美敦力公司Medtronic Inc. | DVBC3D4 | DVBC3D4 |  |  | 保留 | C02040505900003042540000034 | 保留
87 | 936436 | 第16类 | 单腔除颤器非兼容 | EVERA VVIR型ICD心脏复律除颤器 | u018783 | 美敦力（上海）管理有限公司 | 美国Medtronic Inc | 国械注进20193121722 | 植入式心律转复除颤器 | DVBC3D1 | DVBC3D1 | DVBC3D1 | DVBC3D1 | 1台/盒 | 1 | 台 | 51260 | 中选 | C02040505900003042540000035 | a2641daa982211ecb3f890e2ba8d9d30 | a6bc7fad-c739-11e9-953f-fa163e0a8baf | c9c52517c78a4b4abb9a4c8dee1bc87a | C02040505900003 | 血管介入治疗类材料 | 起搏器类材料 | 单腔除颤器（ICD） | 除颤器 | 不区分 | 非兼容MRI | 国械注进20193121722 |  | 植入式心律转复除颤器Implantable Cardioverter Defibrillator | 植入式心律转复除颤器 | 美敦力（上海）管理有限公司 | 美敦力公司Medtronic Inc. | DVBC3D1 | DVBC3D1 |  |  | 保留 | C02040505900003042540000035 | 保留
88 | 2587511 | 第17类 | 双腔除颤器全身兼容 | 植入式心律转复除颤器 | u018783 | 美敦力（上海）管理有限公司 | 美国Medtronic Inc | 国械注进20163122745 | 植入式心律转复除颤器 | DDMD3D4 | DDMD3D4 | DDMD3D4 | DDMD3D4 | 1.0台/盒 | 1 | 台 | 98772 | 中选 | C02040605900001042540000021 | 520999a3-dd4a-11e9-953f-fa163e0a8baf | 2707be29-faa5-11ea-bf70-fa163e0a8baf | 4DF82CE1-493A-4C79-A1DD-065B989C1855 | C02040605900001 | 血管介入治疗类材料 | 起搏器类材料 | 双腔除颤器（ICD） | 除颤器 | 不区分 | 全身兼容MRI | 国械注进20163212745 |  | 植入式心律转复除颤器Implantable Defibrillator System | 植入式心律转复除颤器 | 美敦力（上海）管理有限公司 | Medtronic Inc.美敦力公司 | DDMD3D4 | DDMD3D4 |  |  | 保留 | C02040605900001042540000021 | 保留
89 | 2587513 | 第17类 | 双腔除颤器全身兼容 | 植入式心律转复除颤器 | u018783 | 美敦力（上海）管理有限公司 | 美国Medtronic Inc | 国械注进20163122745 | 植入式心律转复除颤器 | DDMD3D1 | DDMD3D1 | DDMD3D1 | DDMD3D1 | 1.0台/盒 | 1 | 台 | 98772 | 中选 | C02040605900001042540000023 | a27b35f9982211ecb3f890e2ba8d9d30 | bef3d541-0949-11ec-b658-0050568f9c84 | c2cbe919-fc0e-11eb-b658-0050568f9c84 | C02040605900001 | 血管介入治疗类材料 | 起搏器类材料 | 双腔除颤器（ICD） | 除颤器 | 不区分 | 全身兼容MRI | 国械注进20163122745 |  | 植入式心律转复除颤器Implantable Defibrillator System | 植入式心律转复除颤器 | 美敦力（上海）管理有限公司 | 美敦力公司Medtronic Inc. | DDMD3D1 | DDMD3D1 |  |  | 保留 | C02040605900001042540000023 | 保留
90 | 936431 | 第18类 | 双腔除颤器非兼容 | EVERA DF-4 DDDR型ICD心脏复律除颤器 | u018783 | 美敦力（上海）管理有限公司 | 美国Medtronic Inc | 国械注进20193121722 | 植入式心律转复除颤器 | DDBC3D4 | DDBC3D4 | DDBC3D4 | DDBC3D4 | 1台/盒 | 1 | 台 | 65090 | 中选 | C02040605900003042540000026 | a2e8b539982211ecb3f890e2ba8d9d30 | bc160f6a-c739-11e9-953f-fa163e0a8baf | c9c52517c78a4b4abb9a4c8dee1bc87a | C02040605900003 | 血管介入治疗类材料 | 起搏器类材料 | 双腔除颤器（ICD） | 除颤器 | 不区分 | 非兼容MRI | 国械注进20193121722 |  | 植入式心律转复除颤器Implantable Cardioverter Defibrillator | 植入式心律转复除颤器 | 美敦力（上海）管理有限公司 | 美敦力公司Medtronic Inc. | DDBC3D4 | DDBC3D4 |  |  | 保留 | C02040605900003042540000026 | 保留
91 | 936432 | 第18类 | 双腔除颤器非兼容 | EVERA DDDR型ICD心脏复律除颤器 | u018783 | 美敦力（上海）管理有限公司 | 美国Medtronic Inc | 国械注进20193121722 | 植入式心律转复除颤器 | DDBC3D1 | DDBC3D1 | DDBC3D1 | DDBC3D1 | 1台/盒 | 1 | 台 | 65090 | 中选 | C02040605900003042540000003 | a2e8b539982211ecb3f890e2ba8d9d30 | d333ba5b-c739-11e9-953f-fa163e0a8baf | c9c52517c78a4b4abb9a4c8dee1bc87a | C02040605900003 | 血管介入治疗类材料 | 起搏器类材料 | 双腔除颤器（ICD） | 除颤器 | 不区分 | 非兼容MRI | 国械注进20193121722 |  | 植入式心律转复除颤器Implantable Cardioverter Defibrillator | 植入式心律转复除颤器 | 美敦力（上海）管理有限公司 | 美敦力公司Medtronic Inc. | DDBC3D1 | DDBC3D1 |  |  | 保留 | C02040605900003042540000003 | 保留
92 | 2932549 | 第19类 | 三腔除颤器全身兼容 | 植入式心脏再同步治疗心律转复除颤器 | u018783 | 美敦力（上海）管理有限公司 | 美国Medtronic Inc | 国械注进20213120179 | 植入式心脏再同步治疗心律转复除颤器 | DTMA2D1 | DTMA2D1 | DTMA2D1 | DTMA2D1 | 销售包装:1.0台/盒 | 1 | 台 | 119690 | 中选 | C02040705900001042540000006 | a2ec8bb6982211ecb3f890e2ba8d9d30 | 3e4d4a30-e384-11eb-b658-0050568f9c84 | f7b41d35-db05-11eb-b658-0050568f9c84 | C02040705900001 | 血管介入治疗类材料 | 起搏器类材料 | 三腔除颤器组（CRT-D） | 除颤器 | 不区分 | 全身兼容MRI | 国械注进20213120179 |  | 植入式心脏再同步治疗心律转复除颤器 | 植入式心脏再同步治疗心律转复除颤器 | 美敦力（上海）管理有限公司 | 美敦力公司 Medtronic Inc. | DTMA2D1 | DTMA2D1 |  |  | 保留 | C02040705900001042540000006 | 保留
93 | 2932541 | 第19类 | 三腔除颤器全身兼容 | 植入式心脏再同步治疗心律转复除颤器 | u018783 | 美敦力（上海）管理有限公司 | 美国Medtronic Inc | 国械注进20213120179 | 植入式心脏再同步治疗心律转复除颤器 | DTMB2QQ | DTMB2QQ | DTMB2QQ | DTMB2QQ | 销售包装:1.0台/盒 | 1 | 台 | 119690 | 中选 | C02040705900001042540000002 | a2ec8bb6982211ecb3f890e2ba8d9d30 | 5eead71a-e384-11eb-b658-0050568f9c84 | f7b41d35-db05-11eb-b658-0050568f9c84 | C02040705900001 | 血管介入治疗类材料 | 起搏器类材料 | 三腔除颤器组（CRT-D） | 除颤器 | 不区分 | 全身兼容MRI | 国械注进20213120179 |  | 植入式心脏再同步治疗心律转复除颤器 | 植入式心脏再同步治疗心律转复除颤器 | 美敦力（上海）管理有限公司 | 美敦力公司 Medtronic Inc. | DTMB2QQ | DTMB2QQ |  |  | 保留 | C02040705900001042540000002 | 保留
94 | 3537395 | 第19类 | 三腔除颤器全身兼容 | 植入式心脏再同步治疗心律转复除颤器Implantable cardioverter defibrillator with cardiac resynchronization therapy | u018783 | 美敦力（上海）管理有限公司 | 美国Medtronic Inc | 国械注进20213120179 | 植入式心脏再同步治疗心律转复除颤器 | DTMA2D4 | DTMA2D4 | / | / | 销售包装:1.0台/盒 | 1 | 台 | 119690 | 中选 | C02040705900001042540000010 | a2ec8bb6982211ecb3f890e2ba8d9d30 | 4f589645-e384-11eb-b658-0050568f9c84 | f7b41d35-db05-11eb-b658-0050568f9c84 | C02040705900001 | 血管介入治疗类材料 | 起搏器类材料 | 三腔除颤器组（CRT-D） | 除颤器 | 不区分 | 全身兼容MRI | 国械注进20213120179 |  | 植入式心脏再同步治疗心律转复除颤器 | 植入式心脏再同步治疗心律转复除颤器 | 美敦力（上海）管理有限公司 | 美敦力公司 Medtronic Inc. | DTMA2D4 | DTMA2D4 |  |  | 保留 | C02040705900001042540000010 | 保留
95 | 934729 | 第1类 | 单腔起搏器全身兼容频率应答 | 植入式心脏起搏器 | u018783 | 美敦力（上海）管理有限公司 | 美国Medtronic Inc | 国械注进20153122749 | 植入式心脏起搏器 | EN1SR01 | EN1SR01 | EN1SR01 | 兼容MRI单腔型,起搏电极连接接口类型:IS-1单极/双极 | 1台/盒 | 1 | 台 | 28666 | 中选 | C02040105800001042540000006 | a2d8769d982211ecb3f890e2ba8d9d30 | 51017860-fa89-11ea-bf70-fa163e0a8baf | b4ef8e12-f03b-11ea-bf70-fa163e0a8baf | C02040105800001 | 血管介入治疗类材料 | 起搏器类材料 | 单腔起搏器 | 起搏器 | 不区分 | 全身兼容MRI/频率应答 | 国械注进20153122749 |  | 植入式心脏起搏器Implantable Cardiac Pacemaker | 植入式心脏起搏器 | 美敦力（上海）管理有限公司 | 美敦力公司Medtronic, Inc. | EN1SR01 | EN1SR01 |  |  | 保留 | C02040105800001042540000006 | 保留
96 | 2587435 | 第1类 | 单腔起搏器全身兼容频率应答 | 植入式心脏起搏器 | u018783 | 美敦力（上海）管理有限公司 | 美国Medtronic Inc | 国械注进20203120345 | 植入式心脏起搏器 | X3SR01 | X3SR01 | X3SR01 | X3SR01 | 1.0台/盒 | 1 | 台 | 43943 | 中选 | C02040105800001042540000010 | a2e4cc07982211ecb3f890e2ba8d9d30 | ec7b7c2b-faa6-11ea-bf70-fa163e0a8baf | e5d60350-d016-11ea-a4d6-fa163e0a8baf | C02040105800001 | 血管介入治疗类材料 | 起搏器类材料 | 单腔起搏器 | 起搏器 | 不区分 | 全身兼容MRI/频率应答 | 国械注进20203120345 |  | 植入式心脏起搏器Implantable Pacemaker | 植入式心脏起搏器 | 美敦力（上海）管理有限公司 | 美敦力公司Medtronic Inc. | X3SR01 | X3SR01 |  |  | 保留 | C02040105800001042540000010 | 保留
97 | 934476 | 第20类 | 三腔除颤器非兼容 | 植入式再同步治疗心律转复除颤器BRAVA CRT-D | u018783 | 美敦力（上海）管理有限公司 | 美国Medtronic Inc | 国械注进20193121536 | 植入式再同步治疗心律转复除颤器 | DTBC2D1 | DTBC2D1 | DTBC2D1 | DTBC2D1 | 1台/盒 | 1 | 台 | 57998 | 中选 | C02040705900003042540000021 | a2dfcdc7982211ecb3f890e2ba8d9d30 | 9866fe4f-c73a-11e9-953f-fa163e0a8baf | b54bf2a0-9ea8-11e9-b4ed-fa163e0a8baf | C02040705900003 | 血管介入治疗类材料 | 起搏器类材料 | 三腔除颤器组（CRT-D） | 除颤器 | 不区分 | 非兼容MRI | 国械注进20193121536 |  | 植入式再同步治疗心律转复除颤器Implantable Cardioverter Resynchronization Therapy Defibrillator | 植入式再同步治疗心律转复除颤器 | 美敦力（上海）管理有限公司 | 美敦力公司Medtronic Inc. | DTBC2D1 | DTBC2D1 |  |  | 保留 | C02040705900003042540000021 | 保留
98 | 934475 | 第20类 | 三腔除颤器非兼容 | 植入式再同步治疗心律转复除颤器BRAVA DF-4 CRT-D | u018783 | 美敦力（上海）管理有限公司 | 美国Medtronic Inc | 国械注进20193121536 | 植入式再同步治疗心律转复除颤器 | DTBC2D4 | DTBC2D4 | DTBC2D4 | DTBC2D4 | 1台/盒 | 1 | 台 | 57998 | 中选 | C02040705900003042540000010 | a2dfcdc7982211ecb3f890e2ba8d9d30 | 874045ab-c73a-11e9-953f-fa163e0a8baf | b54bf2a0-9ea8-11e9-b4ed-fa163e0a8baf | C02040705900003 | 血管介入治疗类材料 | 起搏器类材料 | 三腔除颤器组（CRT-D） | 除颤器 | 不区分 | 非兼容MRI | 国械注进20193121536 |  | 植入式再同步治疗心律转复除颤器Implantable Cardioverter Resynchronization Therapy Defibrillator | 植入式再同步治疗心律转复除颤器 | 美敦力（上海）管理有限公司 | 美敦力公司Medtronic Inc. | DTBC2D4 | DTBC2D4 |  |  | 保留 | C02040705900003042540000010 | 保留
99 | 934474 | 第20类 | 三腔除颤器非兼容 | 植入式再同步治疗心律转复除颤器BRAVA CRT-D | u018783 | 美敦力（上海）管理有限公司 | 美国Medtronic Inc | 国械注进20193121536 | 植入式再同步治疗心律转复除颤器 | DTBC2QQ | DTBC2QQ | DTBC2QQ | DTBC2QQ | 1台/盒 | 1 | 台 | 57998 | 中选 | C02040705900003042540000011 | a2dfcdc7982211ecb3f890e2ba8d9d30 | 740b06c8-c73a-11e9-953f-fa163e0a8baf | b54bf2a0-9ea8-11e9-b4ed-fa163e0a8baf | C02040705900003 | 血管介入治疗类材料 | 起搏器类材料 | 三腔除颤器组（CRT-D） | 除颤器 | 不区分 | 非兼容MRI | 国械注进20193121536 |  | 植入式再同步治疗心律转复除颤器Implantable Cardioverter Resynchronization Therapy Defibrillator | 植入式再同步治疗心律转复除颤器 | 美敦力（上海）管理有限公司 | 美敦力公司Medtronic Inc. | DTBC2QQ | DTBC2QQ |  |  | 保留 | C02040705900003042540000011 | 保留
100 | 933729 | 第20类 | 三腔除颤器非兼容 | 植入式再同步治疗心律转复除颤器VIVA CRT-D | u018783 | 美敦力（上海）管理有限公司 | 美国Medtronic Inc | 国械注进20193121539 | 植入式再同步治疗心律转复除颤器 | DTBA2D1 | DTBA2D1 | DTBA2D1 | DTBA2D1 | 1台/盒 | 1 | 台 | 93614 | 中选 | C02040705900003042540000003 | a2c13b84982211ecb3f890e2ba8d9d30 | 38086c96-c73a-11e9-953f-fa163e0a8baf | 6bcb0e62-9e67-11e9-b4ed-fa163e0a8baf | C02040705900003 | 血管介入治疗类材料 | 起搏器类材料 | 三腔除颤器组（CRT-D） | 除颤器 | 不区分 | 非兼容MRI | 国械注进20193121539 |  | 植入式再同步治疗心律转复除颤器 Implantable Cardiac Resynchronization Therapy Defibrillator | 植入式再同步治疗心律转复除颤器 | 美敦力（上海）管理有限公司 | 美敦力公司Medtronic Inc. | DTBA2D1 | DTBA2D1 |  |  | 保留 | C02040705900003042540000003 | 保留
101 | 933725 | 第20类 | 三腔除颤器非兼容 | 植入式再同步治疗心律转复除颤器VIVA DF-4 CRT-D | u018783 | 美敦力（上海）管理有限公司 | 美国Medtronic Inc | 国械注进20193121539 | 植入式再同步治疗心律转复除颤器 | DTBA2D4 | DTBA2D4 | DTBA2D4 | DTBA2D4 | 1台/盒 | 1 | 台 | 93614 | 中选 | C02040705900003042540000004 | a2c13b84982211ecb3f890e2ba8d9d30 | 16103faa-c73a-11e9-953f-fa163e0a8baf | 6bcb0e62-9e67-11e9-b4ed-fa163e0a8baf | C02040705900003 | 血管介入治疗类材料 | 起搏器类材料 | 三腔除颤器组（CRT-D） | 除颤器 | 不区分 | 非兼容MRI | 国械注进20193121539 |  | 植入式再同步治疗心律转复除颤器 Implantable Cardiac Resynchronization Therapy Defibrillator | 植入式再同步治疗心律转复除颤器 | 美敦力（上海）管理有限公司 | 美敦力公司Medtronic Inc. | DTBA2D4 | DTBA2D4 |  |  | 保留 | C02040705900003042540000004 | 保留
102 | 933726 | 第20类 | 三腔除颤器非兼容 | 植入式再同步治疗心律转复除颤器VIVA CRT-D | u018783 | 美敦力（上海）管理有限公司 | 美国Medtronic Inc | 国械注进20193121539 | 植入式再同步治疗心律转复除颤器 | DTBA2QQ | DTBA2QQ | DTBA2QQ | DTBA2QQ | 1台/盒 | 1 | 台 | 93614 | 中选 | C02040705900003042540000005 | a2c13b84982211ecb3f890e2ba8d9d30 | 03848bed-c73a-11e9-953f-fa163e0a8baf | 6bcb0e62-9e67-11e9-b4ed-fa163e0a8baf | C02040705900003 | 血管介入治疗类材料 | 起搏器类材料 | 三腔除颤器组（CRT-D） | 除颤器 | 不区分 | 非兼容MRI | 国械注进20193121539 |  | 植入式再同步治疗心律转复除颤器 Implantable Cardiac Resynchronization Therapy Defibrillator | 植入式再同步治疗心律转复除颤器 | 美敦力（上海）管理有限公司 | 美敦力公司Medtronic Inc. | DTBA2QQ | DTBA2QQ |  |  | 保留 | C02040705900003042540000005 | 保留
103 | 936441 | 第21类 | 除颤导线兼容 | 除颤电极导线（商品名:Sprint Quattro Secure（6947M） | u018783 | 美敦力（上海）管理有限公司 | 美国Medtronic Inc | 国械注进20173127262 | 植入式除颤电极导线 | 6947M | 6947M | 6947M | 类型:四极,位置:右心室,固定:可伸长/可收缩螺旋,长度:45-110cm,连接器:四极/真双极:四极单列(DF4-LLHO) | 1根/盒 | 1 | 根 | 5999 | 中选 | C02041206100001042540000003 | a2fc14f4982211ecb3f890e2ba8d9d30 | bbe562fe-c73c-11e9-953f-fa163e0a8baf | 2b08eb90-13f9-11ed-9447-b4055d63f15c | C02041206100001 | 血管介入治疗类材料 | 起搏器类材料 | 除颤电极导线 | 导线 | 不区分 | 兼容MRI/主动 | 国械注进20173127262 | 国械注进20173217262 | 植入式除颤电极导线Defibrillation Lead | 植入式除颤电极导线 | 美敦力（上海）管理有限公司 | 美敦力公司Medtronic Inc. | 6947M | 6947M |  |  | 保留 | C02041206100001042540000003 | 保留
104 | 936442 | 第21类 | 除颤导线兼容 | 植入式除颤电极导线 | u018783 | 美敦力（上海）管理有限公司 | 美国Medtronic Inc | 国械注进20173127262 | 植入式除颤电极导线 | 6935M | 6935M | 6935M | 类型:三极,位置:右心室,固定:可伸长/可收缩螺旋,长度:45-110cm,连接器:四极/真双极:四极单列(DF4-LLHO) | 1根/盒 | 1 | 根 | 5999 | 中选 | C02041206100001042540000004 | a2fc14f4982211ecb3f890e2ba8d9d30 | cf289a01-c73c-11e9-953f-fa163e0a8baf | 2b08eb90-13f9-11ed-9447-b4055d63f15c | C02041206100001 | 血管介入治疗类材料 | 起搏器类材料 | 除颤电极导线 | 导线 | 不区分 | 兼容MRI/主动 | 国械注进20173127262 | 国械注进20173217262 | 植入式除颤电极导线Defibrillation Lead | 植入式除颤电极导线 | 美敦力（上海）管理有限公司 | 美敦力公司Medtronic Inc. | 6935M | 6935M |  |  | 保留 | C02041206100001042540000004 | 保留
105 | 940731 | 第22类 | 除颤导线非兼容 | Sprint ICD 除颤电极导线 | u018783 | 美敦力（上海）管理有限公司 | 美国Medtronic Inc | 国械注进20173121026 | 植入式心脏除颤电极导线Steroid Eluting, Screw-in, Ventricular Lead | Sprint Quattro Secure S 6935 | Sprint Quattro Secure S 6935 | Sprint Quattro Secure S 6935 | 长度:40-110cm;类型:三极;位置:右心室;固定方式:可伸长/可收缩螺旋;连接器:单极:DF-1,双极:IS-1 | 1根/盒 | 1 | 根 | 5999 | 中选 | C02041206100003042540000004 | a2eb4b82982211ecb3f890e2ba8d9d30 | 273074b5-c731-11e9-953f-fa163e0a8baf | 0178b4b8-67c1-11ec-bee9-0050568f9c84 | C02041206100003 | 血管介入治疗类材料 | 起搏器类材料 | 除颤电极导线 | 导线 | 不区分 | 非兼容MRI/主动 | 国械注进20173121026 | 国械注进20173211026 | 植入式心脏除颤电极导线Steroid Eluting, Screw-in, Ventricular Lead | 植入式心脏除颤电极导线 | 美敦力（上海）管理有限公司 | 美敦力公司Medtronic, Inc. | 6935 | 6935 |  |  | 保留 | C02041206100003042540000004 | 保留
106 | 940732 | 第22类 | 除颤导线非兼容 | Sprint 除颤电极导线 | u018783 | 美敦力（上海）管理有限公司 | 美国Medtronic Inc | 国械注进20173121026 | 植入式心脏除颤电极导线Steroid Eluting, Screw-in, Ventricular Lead | Sprint Quattro Secure 6947 | Sprint Quattro Secure 6947 | Sprint Quattro Secure 6947 | 长度:40-110cm;类型:四极;位置:右心室;固定方式:旋入;连接器:单极:DF-1,双极:IS-1 | 1根/盒 | 1 | 根 | 5999 | 中选 | C02041206100003042540000003 | a2eb4b82982211ecb3f890e2ba8d9d30 | 0319c26c-c733-11e9-953f-fa163e0a8baf | 0178b4b8-67c1-11ec-bee9-0050568f9c84 | C02041206100003 | 血管介入治疗类材料 | 起搏器类材料 | 除颤电极导线 | 导线 | 不区分 | 非兼容MRI/主动 | 国械注进20173121026 | 国械注进20173211026 | 植入式心脏除颤电极导线Steroid Eluting, Screw-in, Ventricular Lead | 植入式心脏除颤电极导线 | 美敦力（上海）管理有限公司 | 美敦力公司Medtronic, Inc. | 6947 | 6947 |  |  | 保留 | C02041206100003042540000003 | 保留
107 | 942461 | 第3类 | 单腔起搏器非兼容频率应答 | Adapta SSIR 型心脏起搏器 | u018783 | 美敦力（上海）管理有限公司 | 美国Medtronic Inc | 国械注进20163122828 | 植入式心脏起搏器Implantable Pacemaker | ADSR01 | ADSR01 | ADSR01 | 单腔频率应答型;接口类型:IS-1单极/双极 | 1台/盒 | 1 | 台 | 17215 | 中选 | C02040105800005042540000032 | a338a040982211ecb3f890e2ba8d9d30 | ad168499-2836-4ac8-be04-0deb2ba76b76 | 25EC5017-96D2-42E8-89B9-135A82C0D7D6 | C02040105800005 | 血管介入治疗类材料 | 起搏器类材料 | 单腔起搏器 | 起搏器 | 不区分 | 非兼容MRI/频率应答 | 国械注进20163212828 |  | 植入式心脏起搏器Implantable Pacemaker | 植入式心脏起搏器 | 美敦力（上海）管理有限公司 | Medtronic Inc. | ADSR01 | ADSR01 | / |  | 保留 | C02040105800005042540000032 | 保留
108 | 935114 | 第4类 | 单腔起搏器非兼容非频率应答 | 植入式心脏起搏器 | u018783 | 美敦力（上海）管理有限公司 | 美国Medtronic Inc | 国械注进20153122773 | 植入式心脏起搏器 | SES01 | SES01 | SES01 | 单腔型(SSI起搏器)起搏电极连接接口类型:IS-1单极/双极 | 1台/盒 | 1 | 台 | 13870 | 中选 | C02040105800006042540000010 | a2fec2c6982211ecb3f890e2ba8d9d30 | 0157fbd9-c64a-11e9-953f-fa163e0a8baf | 84d0ac05-d455-45ee-b55d-9aeb90786b36 | C02040105800006 | 血管介入治疗类材料 | 起搏器类材料 | 单腔起搏器 | 起搏器 | 不区分 | 非兼容MRI/非频率应答 | 国械注进20153212773 |  | 植入式心脏起搏器Implantable Pacemaker | 植入式心脏起搏器 | 美敦力（上海）管理有限公司 | Medtronic Inc | SES01 | SES01 |  |  | 保留 | C02040105800006042540000010 | 保留
109 | 2587437 | 第5类 | 双腔起搏器全身兼容频率应答 | 植入式心脏起搏器 | u018783 | 美敦力（上海）管理有限公司 | 美国Medtronic Inc | 国械注进20203120345 | 植入式心脏起搏器 | X3DR01 | X3DR01 | X3DR01 | X3DR01 | 1.0台/盒 | 1 | 台 | 32939 | 中选 | C02040205800001042540000014 | a3a9f57c982211ecb3f890e2ba8d9d30 | 792e6272-faa6-11ea-bf70-fa163e0a8baf | e5d60350-d016-11ea-a4d6-fa163e0a8baf | C02040205800001 | 血管介入治疗类材料 | 起搏器类材料 | 双腔起搏器 | 起搏器 | 不区分 | 全身兼容MRI/频率应答 | 国械注进20203120345 |  | 植入式心脏起搏器Implantable Pacemaker | 植入式心脏起搏器 | 美敦力（上海）管理有限公司 | 美敦力公司Medtronic Inc. | X3DR01 | X3DR01 |  |  | 保留 | C02040205800001042540000014 | 保留
110 | 3429454 | 第5类 | 双腔起搏器全身兼容频率应答 | 植入式心脏起搏器Implantable Pacemaker | u018783 | 美敦力（上海）管理有限公司 | 美国Medtronic Inc | 国械注进20223120352 | 植入式心脏起搏器Implantable Pacemaker | ATDR01 | ATDR01 | / | / | 销售包装:1.0台/盒 | 1 | 台 | 65130 | 中选 | C02040205800001042540000019 | 78c33d2d-13f5-11ed-9447-b4055d63f15c | 5f221bfe-13f6-11ed-9447-b4055d63f15c | 30a7a442-13d2-11ed-9447-b4055d63f15c | C02040205800001 | 血管介入治疗类材料 | 起搏器类材料 | 双腔起搏器 | 起搏器 | 不区分 | 全身兼容MRI/频率应答 | 国械注进20223120352 |  | 植入式心脏起搏器 Implantable Pacemaker | 植入式心脏起搏器 | 美敦力（上海）管理有限公司 | 美敦力公司Medtronic Inc. | ATDR01 | ATDR01 |  |  | 保留 | C02040205800001042540000019 | 保留
111 | 935111 | 第7类 | 双腔起搏器非兼容频率应答 | 植入式心脏起搏器 | u018783 | 美敦力（上海）管理有限公司 | 美国Medtronic Inc | 国械注进20153122773 | 植入式心脏起搏器 | SEDRL1 | SEDRL1 | SEDRL1 | 双腔频率应答型(DDDR型),起搏电极连接接口类型:IS-1单极/双极 | 1台/盒 | 1 | 台 | 15230 | 中选 | C02040205800005042540000018 | a358a90b982211ecb3f890e2ba8d9d30 | 26e5067f-fa8a-11ea-bf70-fa163e0a8baf | 6a38a260-f03c-11ea-bf70-fa163e0a8baf | C02040205800005 | 血管介入治疗类材料 | 起搏器类材料 | 双腔起搏器 | 起搏器 | 不区分 | 非兼容MRI/频率应答 | 国械注进20153122773 |  | 植入式心脏起搏器Implantable Pacemaker | 植入式心脏起搏器 | 美敦力（上海）管理有限公司 | 美敦力公司Medtronic Inc | SEDRL1 | SEDRL1 |  |  | 保留 | C02040205800005042540000018 | 保留
112 | 942458 | 第7类 | 双腔起搏器非兼容频率应答 | Adapta DDDR型心脏起搏器 | u018783 | 美敦力（上海）管理有限公司 | 美国Medtronic Inc | 国械注进20163122828 | 植入式心脏起搏器Implantable Pacemaker | ADDRL1 | ADDRL1 | ADDRL1 | 双腔频率应答型;接口类型:IS-1单极/双极 | 1台/盒 | 1 | 台 | 29980 | 中选 | C02040205800005042540000029 | a2be5673982211ecb3f890e2ba8d9d30 | 7cdbda5f-c72d-11e9-953f-fa163e0a8baf | 25EC5017-96D2-42E8-89B9-135A82C0D7D6 | C02040205800005 | 血管介入治疗类材料 | 起搏器类材料 | 双腔起搏器 | 起搏器 | 不区分 | 非兼容MRI/频率应答 | 国械注进20163212828 |  | 植入式心脏起搏器Implantable Pacemaker | 植入式心脏起搏器 | 美敦力（上海）管理有限公司 | Medtronic Inc. | ADDRL1 | ADDRL1 |  |  | 保留 | C02040205800005042540000029 | 保留
113 | 935115 | 第8类 | 双腔起搏器非兼容非频率应答 | 植入式心脏起搏器 | u018783 | 美敦力（上海）管理有限公司 | 美国Medtronic Inc | 国械注进20153122773 | 植入式心脏起搏器 | SED01 | SED01 | SED01 | 双腔型(DDD型)起搏电极连接接口类型:IS-1单极/双极 | 1台/盒 | 1 | 台 | 34087 | 中选 | C02040205800006042540000007 | a320f91c982211ecb3f890e2ba8d9d30 | 10a9b291-fa8a-11ea-bf70-fa163e0a8baf | 6a38a260-f03c-11ea-bf70-fa163e0a8baf | C02040205800006 | 血管介入治疗类材料 | 起搏器类材料 | 双腔起搏器 | 起搏器 | 不区分 | 非兼容MRI/非频率应答 | 国械注进20153122773 |  | 植入式心脏起搏器Implantable Pacemaker | 植入式心脏起搏器 | 美敦力（上海）管理有限公司 | 美敦力公司Medtronic Inc | SED01 | SED01 |  |  | 保留 | C02040205800006042540000007 | 保留
114 | 963360 | 第14类 | 起搏导线非兼容 | 植入式心脏起搏器电极导线 | u018422 | 乐普医学电子仪器股份有限公司 | 乐普医学电子仪器股份有限公司 | 国械注准20153120668 | 植入式心脏起搏器电极导线 | QM7231-60 | QM7231-60 | QM7231-60 | QM7231- 60 | 1根/盒 | 1 | 根 | 1161 | 中选 | C02041106100008058750000004 | aeb8408f-95aa-11ea-8bcf-fa163e0a8baf | 56f4fbe8-95ab-11ea-8bcf-fa163e0a8baf | 7a68d694-958b-11ea-8bcf-fa163e0a8baf | C02041106100008 | 血管介入治疗类材料 | 起搏器类材料 | 起搏电极导线 | 导线 | 不区分 | 右心室起搏电极导线/非兼容MRI/被动 | 国械注准20153120668 |  | 植入式心脏起搏器电极导线 | 植入式心脏起搏器电极导线 | 乐普医学电子仪器股份有限公司 | 乐普医学电子仪器股份有限公司 | QM7231-60 | QM7231-60 | 6942807605023 |  | 保留 | C02041106100008058750000004 | 保留
115 | 963361 | 第14类 | 起搏导线非兼容 | 植入式心脏起搏器电极导线 | u018422 | 乐普医学电子仪器股份有限公司 | 乐普医学电子仪器股份有限公司 | 国械注准20153120668 | 植入式心脏起搏器电极导线 | QM7231-45 | QM7231- 45 | QM7231-45 | QM7231- 45 | 1根/盒 | 1 | 根 | 1161 | 中选 | C02041106100008058750000006 | aeb8408f-95aa-11ea-8bcf-fa163e0a8baf | 85ba4556-95ab-11ea-8bcf-fa163e0a8baf | 7a68d694-958b-11ea-8bcf-fa163e0a8baf | C02041106100008 | 血管介入治疗类材料 | 起搏器类材料 | 起搏电极导线 | 导线 | 不区分 | 右心室起搏电极导线/非兼容MRI/被动 | 国械注准20153120668 |  | 植入式心脏起搏器电极导线 | 植入式心脏起搏器电极导线 | 乐普医学电子仪器股份有限公司 | 乐普医学电子仪器股份有限公司 | QM7231-45 | QM7231-45 | 6942807605085 |  | 保留 | C02041106100008058750000006 | 保留
116 | 963359 | 第14类 | 起搏导线非兼容 | 植入式心脏起搏器电极导线 | u018422 | 乐普医学电子仪器股份有限公司 | 乐普医学电子仪器股份有限公司 | 国械注准20153120668 | 植入式心脏起搏器电极导线 | QM7231-53 | QM7231-53 | QM7231-53 | QM7231- 53 | 1根/盒 | 1 | 根 | 1161 | 中选 | C02041106100008058750000005 | aeb8408f-95aa-11ea-8bcf-fa163e0a8baf | 6d651727-95ab-11ea-8bcf-fa163e0a8baf | 7a68d694-958b-11ea-8bcf-fa163e0a8baf | C02041106100008 | 血管介入治疗类材料 | 起搏器类材料 | 起搏电极导线 | 导线 | 不区分 | 右心室起搏电极导线/非兼容MRI/被动 | 国械注准20153120668 |  | 植入式心脏起搏器电极导线 | 植入式心脏起搏器电极导线 | 乐普医学电子仪器股份有限公司 | 乐普医学电子仪器股份有限公司 | QM7231-53 | QM7231-53 | 6942807605078 |  | 保留 | C02041106100008058750000005 | 保留
117 | 387879 | 第14类 | 起搏导线非兼容 | 植入式心脏起搏器电极导线 | u018422 | 乐普医学电子仪器股份有限公司 | 乐普医学电子仪器股份有限公司 | 国械注准20163121583 | 植入式心脏起搏器电极导线 | QM7211-53 | QM7211-53 |  |  | 1根/盒 | 1 | 根 | 1435 | 中选 | C02041106100019058750000001 | EF21BBF7501749E3A33A658C67FC0B74 | c5a38c58-9c91-11e9-b4ed-fa163e0a8baf | 6a4303c0-28d7-11ec-8778-0050568f9c84 | C02041106100019 | 血管介入治疗类材料 | 起搏器类材料 | 起搏电极导线 | 导线 | 不区分 | 心室心房通用起搏电极导线/非兼容MRI/主动 | 国械注准20163121583 | 国械注准20163211583 | 植入式心脏起搏器电极导线 | 植入式心脏起搏器电极导线 | 乐普医学电子仪器股份有限公司 | 乐普医学电子仪器股份有限公司 | QM7211-53 | QM7211-53 | 6942807605092 |  | 保留 | C02041106100019058750000001 | 保留
118 | 395072 | 第14类 | 起搏导线非兼容 | 植入式心脏起搏器电极导线 | u018422 | 乐普医学电子仪器股份有限公司 | 乐普医学电子仪器股份有限公司 | 国械注准20163121583 | 植入式心脏起搏器电极导线 | QM7211-60 | QM7211-60 |  |  | 1根/盒 | 1 | 根 | 1435 | 中选 | C02041106100019058750000003 | EF21BBF7501749E3A33A658C67FC0B74 | d6c3c340-9c91-11e9-b4ed-fa163e0a8baf | 6a4303c0-28d7-11ec-8778-0050568f9c84 | C02041106100019 | 血管介入治疗类材料 | 起搏器类材料 | 起搏电极导线 | 导线 | 不区分 | 心室心房通用起搏电极导线/非兼容MRI/主动 | 国械注准20163121583 | 国械注准20163211583 | 植入式心脏起搏器电极导线 | 植入式心脏起搏器电极导线 | 乐普医学电子仪器股份有限公司 | 乐普医学电子仪器股份有限公司 | QM7211-60 | QM7211-60 | 6942807605030 |  | 保留 | C02041106100019058750000003 | 保留
119 | 387540 | 第14类 | 起搏导线非兼容 | 植入式心脏起搏器电极导线 | u018422 | 乐普医学电子仪器股份有限公司 | 乐普医学电子仪器股份有限公司 | 国械注准20163121583 | 植入式心脏起搏器电极导线 | QM7211-45 | QM7211-45 |  |  | 1根/盒 | 1 | 根 | 1435 | 中选 | C02041106100019058750000002 | EF21BBF7501749E3A33A658C67FC0B74 | af8bc522-9c91-11e9-b4ed-fa163e0a8baf | 6a4303c0-28d7-11ec-8778-0050568f9c84 | C02041106100019 | 血管介入治疗类材料 | 起搏器类材料 | 起搏电极导线 | 导线 | 不区分 | 心室心房通用起搏电极导线/非兼容MRI/主动 | 国械注准20163121583 | 国械注准20163211583 | 植入式心脏起搏器电极导线 | 植入式心脏起搏器电极导线 | 乐普医学电子仪器股份有限公司 | 乐普医学电子仪器股份有限公司 | QM7211-45 | QM7211-45 | 6942807605108 |  | 保留 | C02041106100019058750000002 | 保留
120 | 387989 | 第14类 | 起搏导线非兼容 | 植入式心脏起搏器电极导线 | u018422 | 乐普医学电子仪器股份有限公司 | 乐普医学电子仪器股份有限公司 | 国械注准20163121584 | 植入式心脏起搏器电极导线 | QM7222-53 | QM7222-53 |  |  | 1根/盒 | 1 | 根 | 1161 | 中选 | C02041106100004058750000001 | DBB7AD7C938A431AB17751B82FD034CF | 1d4c565c-9c92-11e9-b4ed-fa163e0a8baf | e7521549-28d7-11ec-8778-0050568f9c84 | C02041106100004 | 血管介入治疗类材料 | 起搏器类材料 | 起搏电极导线 | 导线 | 不区分 | 右心房起搏电极导线/非兼容MRI/被动 | 国械注准20163121584 | 国械注准20163211584 | 植入式心脏起搏器电极导线 | 植入式心脏起搏器电极导线 | 乐普医学电子仪器股份有限公司 | 乐普医学电子仪器股份有限公司 | QM7222-53 | QM7222-53 | 6942807605047 |  | 保留 | C02041106100004058750000001 | 保留
121 | 395070 | 第14类 | 起搏导线非兼容 | 植入式心脏起搏器电极导线 | u018422 | 乐普医学电子仪器股份有限公司 | 乐普医学电子仪器股份有限公司 | 国械注准20163121584 | 植入式心脏起搏器电极导线 | QM7222-45 | QM7222-45 |  |  | 1根/盒 | 1 | 根 | 1161 | 中选 | C02041106100004058750000003 | DBB7AD7C938A431AB17751B82FD034CF | 0be58ad6-9c92-11e9-b4ed-fa163e0a8baf | e7521549-28d7-11ec-8778-0050568f9c84 | C02041106100004 | 血管介入治疗类材料 | 起搏器类材料 | 起搏电极导线 | 导线 | 不区分 | 右心房起搏电极导线/非兼容MRI/被动 | 国械注准20163121584 | 国械注准20163211584 | 植入式心脏起搏器电极导线 | 植入式心脏起搏器电极导线 | 乐普医学电子仪器股份有限公司 | 乐普医学电子仪器股份有限公司 | QM7222-45 | QM7222-45 | 6942807605122 |  | 保留 | C02041106100004058750000003 | 保留
122 | 963362 | 第14类 | 起搏导线非兼容 | 植入式心脏起搏器电极导线 | u018422 | 乐普医学电子仪器股份有限公司 | 乐普医学电子仪器股份有限公司 | 国械注准20163121584 | 植入式心脏起搏器电极导线 | QM7222-60 | QM7222-60 | QM7222-60 | QM7222-60 | 1根/盒 | 1 | 根 | 1161 | 中选 | C02041106100004058750000002 | DBB7AD7C938A431AB17751B82FD034CF | 2ea8d6b8-9c92-11e9-b4ed-fa163e0a8baf | e7521549-28d7-11ec-8778-0050568f9c84 | C02041106100004 | 血管介入治疗类材料 | 起搏器类材料 | 起搏电极导线 | 导线 | 不区分 | 右心房起搏电极导线/非兼容MRI/被动 | 国械注准20163121584 | 国械注准20163211584 | 植入式心脏起搏器电极导线 | 植入式心脏起搏器电极导线 | 乐普医学电子仪器股份有限公司 | 乐普医学电子仪器股份有限公司 | QM7222-60 | QM7222-60 | 6942807605115 |  | 保留 | C02041106100004058750000002 | 保留
123 | 963358 | 第4类 | 单腔起搏器非兼容非频率应答 | 植入式心脏起搏器 | u018422 | 乐普医学电子仪器股份有限公司 | 乐普医学电子仪器股份有限公司 | 国械注准20173124581 | 植入式心脏起搏器 | Qinming 2312M | Qinming 2312M | Qinming 2312M | Qinming 2312M | 1台/盒 | 1 | 台 | 7100 | 中选 | C02040105800006058750000001 | BBD4DD7A7E5646599B182350691F08CC | 888a1125-9c92-11e9-b4ed-fa163e0a8baf | 9fb3d8c8-0328-11ed-9447-b4055d63f15c | C02040105800006 | 血管介入治疗类材料 | 起搏器类材料 | 单腔起搏器 | 起搏器 | 不区分 | 非兼容MRI/非频率应答 | 国械注准20173124581 | 国械注准20173214581 | 植入式心脏起搏器 | 植入式心脏起搏器 | 乐普医学电子仪器股份有限公司 | 乐普医学电子仪器股份有限公司 | Qinming 2312M | Qinming 2312M | 6942807604026 |  | 保留 | C02040105800006058750000001 | 保留
124 | 396366 | 第7类 | 双腔起搏器非兼容频率应答 | 植入式心脏起搏器 | u018422 | 乐普医学电子仪器股份有限公司 | 乐普医学电子仪器股份有限公司 | 国械注准20163121585 | 植入式心脏起搏器 | Qinming 8631DR | Qinming 8631DR |  |  | 1台/盒 | 1 | 台 | 13600 | 中选 | C02040205800005058750000002 | c44d036b-f508-11eb-b658-0050568f9c84 | ee9f83eb-f508-11eb-b658-0050568f9c84 | 6d939688-f4fd-11eb-b658-0050568f9c84 | C02040205800005 | 血管介入治疗类材料 | 起搏器类材料 | 双腔起搏器 | 起搏器 | 不区分 | 非兼容MRI/频率应答 | 国械注准20163121585 |  | 植入式心脏起搏器 | 植入式心脏起搏器 | 乐普医学电子仪器股份有限公司 | 乐普医学电子仪器股份有限公司 | Qinming 8631DR | Qinming 8631DR | 6942807604040 |  | 保留 | C02040205800005058750000002 | 保留
125 | 401301 | 第8类 | 双腔起搏器非兼容非频率应答 | 植入式心脏起搏器 | u018422 | 乐普医学电子仪器股份有限公司 | 乐普医学电子仪器股份有限公司 | 国械注准20163121585 | 植入式心脏起搏器 | Qinming 8631D | Qinming 8631D |  |  | 1台/盒 | 1 | 台 | 11602 | 中选 | C02040205800006058750000002 | b4820600-f507-11eb-b658-0050568f9c84 | 5b7ef49c-f508-11eb-b658-0050568f9c84 | 6d939688-f4fd-11eb-b658-0050568f9c84 | C02040205800006 | 血管介入治疗类材料 | 起搏器类材料 | 双腔起搏器 | 起搏器 | 不区分 | 非兼容MRI/非频率应答 | 国械注准20163121585 |  | 植入式心脏起搏器 | 植入式心脏起搏器 | 乐普医学电子仪器股份有限公司 | 乐普医学电子仪器股份有限公司 | Qinming 8631D | Qinming 8631D | 6942807604057 |  | 保留 | C02040205800006058750000002 | 保留
126 | 836919 | 第13类 | 起搏导线兼容 | 植入式心脏起搏电极导线 | u041318 | 创领心律管理医疗器械（上海）有限公司 | 意大利MicroPort CRM S.r.l. | 国械注进20183120454 | 植入式心脏起搏电极导线 | Beflex RF45D | 52cm | Beflex RF45D | 52cm | 1.0根/盒:1盒/盒 | 1 | 根 | 1599 | 中选 | C02041106100001084760000001 | 8DB7EC761C0043BFB31F984D5A19107F | 4d0648d5-d078-11e9-953f-fa163e0a8baf | d0859049ca4b4958bd29a302dd5d78d2 | C02041106100001 | 血管介入治疗类材料 | 起搏器类材料 | 起搏电极导线 | 导线 | 不区分 | 右心房起搏电极导线/兼容MRI/主动 | 国械注进20183120454 |  | 植入式心脏起搏电极导线Implantable cardiac pacing leads and related accessories | 植入式心脏起搏电极导线 | 创领心律管理医疗器械（上海）有限公司 | 微创心律管理有限公司MicroPort CRM S.r.l. | Beflex RF45D | Beflex RF45D |  |  | 保留 | C02041106100001084760000001 | 保留
127 | 837024 | 第13类 | 起搏导线兼容 | 植入式心脏起搏电极导线 | u041318 | 创领心律管理医疗器械（上海）有限公司 | 意大利MicroPort CRM S.r.l. | 国械注进20183120454 | 植入式心脏起搏电极导线 | Beflex RF46D | 58cm | Beflex RF46D | 58cm | 1.0根/盒:1盒/盒 | 1 | 根 | 1599 | 中选 | C02041106100005084760000001 | cc2b8d7a-0a13-11ea-99e3-fa163e0a8baf | BD80D919F88842778C238BC7183EE5F9 | d0859049ca4b4958bd29a302dd5d78d2 | C02041106100005 | 血管介入治疗类材料 | 起搏器类材料 | 起搏电极导线 | 导线 | 不区分 | 右心室起搏电极导线/兼容MRI/主动 | 国械注进20183120454 |  | 植入式心脏起搏电极导线Implantable cardiac pacing leads and related accessories | 植入式心脏起搏电极导线 | 创领心律管理医疗器械（上海）有限公司 | 微创心律管理有限公司MicroPort CRM S.r.l. | Beflex RF46D | Beflex RF46D |  |  | 保留 | C02041106100005084760000001 | 保留
128 | 966038 | 第3类 | 单腔起搏器非兼容频率应答 | 植入式心脏起搏器 | u041318 | 创领心律管理医疗器械（上海）有限公司 | 意大利MicroPort CRM S.r.l. | 国械注进20163122814 | 植入式心脏起搏器 | Reply SR | 频率反应式单腔心脏起搏器 | Reply SR | 频率反应式单腔心脏起搏器 | 1台/盒 | 1 | 台 | 17837 | 中选 | C02040105800005084760000009 | 927b3d97-c29f-11eb-a006-0050568f9c84 | 49fcbf0b-c367-11eb-a006-0050568f9c84 | b43bc7c4-c27a-11eb-a006-0050568f9c84 | C02040105800005 | 血管介入治疗类材料 | 起搏器类材料 | 单腔起搏器 | 起搏器 | 不区分 | 非兼容MRI/频率应答 | 国械注进20163122814 |  | 植入式心脏起搏器 | 植入式心脏起搏器 | 创领心律管理医疗器械（上海）有限公司 | 微创心律管理有限公司 MicroPort CRM S.r.l. | 频率反应式单腔心脏起搏器 | Reply SR | （01)08031527009094（240）ICV1120 |  | 保留 | C02040105800005084760000009 | 保留
129 | 961693 | 第3类 | 单腔起搏器非兼容频率应答 | 植入式心脏起搏器 | u038986 | 创领心律管理医疗器械（上海）有限公司 | 创领心律管理医疗器械（上海）有限公司 | 国械注准20173121369 | 植入式心脏起搏器 | 7102 | 单腔心脏起搏器，频率响应 | 7102 | 单腔心脏起搏器，频率响应 | 1台/盒 | 1 | 台 | 24213 | 中选 | C02040105800003084760000003 | 04fb4965-531a-4bf1-9f48-f75c32c904ba | de531770-dcd2-4a41-a067-8f9762b95464 | ad0d24fd-fc04-11ec-9447-b4055d63f15c | C02040105800003 | 血管介入治疗类材料 | 起搏器类材料 | 单腔起搏器 | 起搏器 | 不区分 | 非全身兼容MRI/频率应答 | 国械注准20173121369 | 国械注准20173211369 | 植入式心脏起搏器 | 植入式心脏起搏器 | 创领心律管理医疗器械（上海）有限公司 | 创领心律管理医疗器械（上海）有限公司 | 7102单腔心脏起搏器，频率响应 | 7102单腔心脏起搏器，频率响应 | (01)06970019977126 |  | 保留 | C02040105800003084760000003 | 保留
130 | 966052 | 第7类 | 双腔起搏器非兼容频率应答 | 植入式心脏起搏器 | u041318 | 创领心律管理医疗器械（上海）有限公司 | 意大利MicroPort CRM S.r.l. | 国械注进20153120443 | 植入式心脏起搏器 | Reply 200 DR | Reply 200 DR | Reply 200 DR | Reply 200 DR | 1台/盒 | 1 | 台 | 24087 | 中选 | C02040205800005084760000007 | cc293d07-0a13-11ea-99e3-fa163e0a8baf | D4E4F60E-F3BC-4792-BA20-80D1AAC25BEB | b4fb1ae7-b848-4035-9d8c-955c72d95cdc | C02040205800005 | 血管介入治疗类材料 | 起搏器类材料 | 双腔起搏器 | 起搏器 | 不区分 | 非兼容MRI/频率应答 | 国械注进20153210443 |  | 植入式心脏起搏器 | 植入式心脏起搏器 | 创领心律管理医疗器械（上海）有限公司 | MicroPort CRM S.r.l. | 频率反应式双腔 | Reply 200 DR | （01）08031527012360（11）151019 |  | 保留 | C02040205800005084760000007 | 保留
131 | 963277 | 第7类 | 双腔起搏器非兼容频率应答 | 植入式心脏起搏器 | u041318 | 创领心律管理医疗器械（上海）有限公司 | 意大利MicroPort CRM S.r.l. | 国械注进20163122813 | 植入式心脏起搏器 | Esprit DR | 频率反应式双腔心脏起搏器 | Esprit DR | 频率反应式双腔心脏起搏器 | 1台/盒 | 1 | 台 | 18000 | 中选 | C02040205800005084760000008 | cc1fbeac-0a13-11ea-99e3-fa163e0a8baf | 8ccf81aa-d866-495f-a222-b19f2b1492af | 5D6308C7-37D0-431B-96DD-5B6C7E8DA928 | C02040205800005 | 血管介入治疗类材料 | 起搏器类材料 | 双腔起搏器 | 起搏器 | 不区分 | 非兼容MRI/频率应答 | 国械注进20163212813 |  | 植入式心脏起搏器 | 植入式心脏起搏器 | 创领心律管理医疗器械（上海）有限公司 | MicroPort CRMS.r.l. | 频率反应式双腔起搏器 | Esprit DR | (01)08031527009049(240）ICV1115 |  | 保留 | C02040205800005084760000008 | 保留
132 | 531663 | 第7类 | 双腔起搏器非兼容频率应答 | 植入式心脏起搏器 | u038986 | 创领心律管理医疗器械（上海）有限公司 | 创领心律管理医疗器械（上海）有限公司 | 国械注准20173121369 | 植入式心脏起搏器 | 7202 | 双腔心脏起搏器,频率响应 | 7202 | 双腔心脏起搏器,频率响应 | 1台/盒 | 1 | 台 | 26445 | 中选 | C02040205800003084760000001 | cc25a92a-0a13-11ea-99e3-fa163e0a8baf | 0ef81c81-4560-4dc8-a1d3-d39547ce1ab2 | ad0d24fd-fc04-11ec-9447-b4055d63f15c | C02040205800003 | 血管介入治疗类材料 | 起搏器类材料 | 双腔起搏器 | 起搏器 | 不区分 | 非全身兼容MRI/频率应答 | 国械注准20173121369 | 国械注准20173211369 | 植入式心脏起搏器 | 植入式心脏起搏器 | 创领心律管理医疗器械（上海）有限公司 | 创领心律管理医疗器械（上海）有限公司 | 7202双腔心脏起搏器，频率响应 | 7202双腔心脏起搏器，频率响应 | (01)06970019977225 |  | 保留 | C02040205800003084760000001 | 保留
133 | 568410 | 第8类 | 双腔起搏器非兼容非频率应答 | 植入式心脏起搏器 | u038986 | 创领心律管理医疗器械（上海）有限公司 | 创领心律管理医疗器械（上海）有限公司 | 国械注准20173121369 | 植入式心脏起搏器 | 5201 | 双腔心脏起搏器 | 5201 | 双腔心脏起搏器 | 1台/盒 | 1 | 台 | 16854 | 中选 | C02040205800004084760000002 | cc25a978-0a13-11ea-99e3-fa163e0a8baf | 5dfb4d2b-3f1a-4949-bcc8-27d790e99378 | ad0d24fd-fc04-11ec-9447-b4055d63f15c | C02040205800004 | 血管介入治疗类材料 | 起搏器类材料 | 双腔起搏器 | 起搏器 | 不区分 | 非全身兼容MRI/非频率应答 | 国械注准20173121369 | 国械注准20173211369 | 植入式心脏起搏器 | 植入式心脏起搏器 | 创领心律管理医疗器械（上海）有限公司 | 创领心律管理医疗器械（上海）有限公司 | 5201双腔心脏起搏器 | 5201双腔心脏起搏器 | (01)06970019975214 |  | 保留 | C02040205800004084760000002 | 保留
134 | 958087 | 第12类 | 三腔起搏器非兼容四极 | 植入式心脏再同步治疗起搏器 | u020741 | 波科国际医疗贸易（上海）有限公司 | 美国Cardiac Pacemakers Inc，a wholly owned subsidiary of the Guidant Corporation,a wholly owned subsidiary of Boston Scientific Corporation | 国械注进20163122837 | 植入式心脏再同步治疗起搏器 | U228 | 尺寸:宽 x 高 x 深 (cm)4.45 x6.17x 0.75;重量:33.0g;体积:17.6cm3 | U228 | 尺寸:宽 x 高 x 深 (cm)4.45 x6.17x 0.75;重量:33.0g;体积:17.6cm3 | 1台/盒 | 1 | 台 | 61998 | 中选 | C02040305800002113250000001 | e1d329f6-fe54-11eb-b658-0050568f9c84 | fbcab3b7-fe54-11eb-b658-0050568f9c84 | c7070996-fc16-11eb-b658-0050568f9c84 | C02040305800002 | 血管介入治疗类材料 | 起搏器类材料 | 三腔起搏器 | 起搏器 | 不区分 | 全身兼容MRI/四极 | 国械注进20163122837 |  | 植入式心脏再同步治疗起搏器 | 植入式心脏再同步治疗起搏器 | 波科国际医疗贸易（上海）有限公司 | 波士顿科学公司所属心脏起搏器公司Cardiac Pacemakers, Incorporated, a wholly owned subsidiary of Guidant Corporation, a wholly owned subsidiary of Boston Scientific Corporation | U228 | U228 |  |  | 保留 | C02040305800002113250000001 | 保留
135 | 939181 | 第13类 | 起搏导线兼容 | 可植入式左室心脏起搏电极导线 | u020741 | 波科国际医疗贸易（上海）有限公司 | 美国Cardiac Pacemakers Inc，a wholly owned subsidiary of the Guidant Corporation,a wholly owned subsidiary of Boston Scientific Corporation | 国械注进20153122534 | 植入式左心室起搏电极导线 | 4678 | 长度:95cm,远端 LV 头端电极 1 (E1) 表面积:4.1 mm2 | 4678 | 长度:95cm,远端 LV 头端电极 1 (E1) 表面积:4.1 mm2 | 1根/盒 | 1 | 根 | 9998 | 中选 | C02041106100010113250000006 | 43a3c830-11d1-11eb-bf70-fa163e0a8baf | 82e4e864-11d1-11eb-bf70-fa163e0a8baf | 22c1f754-ecf2-11ea-bf70-fa163e0a8baf | C02041106100010 | 血管介入治疗类材料 | 起搏器类材料 | 起搏电极导线 | 导线 | 不区分 | 左室起搏电极导线/兼容MRI/被动 | 国械注进20153122534 |  | 植入式左心室起搏电极导线 | 植入式左心室起搏电极导线 | 波科国际医疗贸易（上海）有限公司 | 波士顿科学公司所属心脏起搏器公司Cardiac Pacemakers, Incorporated, a wholly owned subsidiary of Guidant Corporation, a wholly owned subsidiary of Boston Scientific Corporation | 4678 | 4678 |  |  | 保留 | C02041106100010113250000006 | 保留
136 | 939180 | 第13类 | 起搏导线兼容 | 可植入式左室心脏起搏电极导线 | u020741 | 波科国际医疗贸易（上海）有限公司 | 美国Cardiac Pacemakers Inc，a wholly owned subsidiary of the Guidant Corporation,a wholly owned subsidiary of Boston Scientific Corporation | 国械注进20153122534 | 植入式左心室起搏电极导线 | 4675 | 长度:95cm,远端 LV 头端电极 1 (E1) 表面积:4.1 mm2 | 4675 | 长度:95cm,远端 LV 头端电极 1 (E1) 表面积:4.1 mm2 | 1根/盒 | 1 | 根 | 9998 | 中选 | C02041106100010113250000004 | 43a3c830-11d1-11eb-bf70-fa163e0a8baf | 79f8a6b2-11d1-11eb-bf70-fa163e0a8baf | 22c1f754-ecf2-11ea-bf70-fa163e0a8baf | C02041106100010 | 血管介入治疗类材料 | 起搏器类材料 | 起搏电极导线 | 导线 | 不区分 | 左室起搏电极导线/兼容MRI/被动 | 国械注进20153122534 |  | 植入式左心室起搏电极导线 | 植入式左心室起搏电极导线 | 波科国际医疗贸易（上海）有限公司 | 波士顿科学公司所属心脏起搏器公司Cardiac Pacemakers, Incorporated, a wholly owned subsidiary of Guidant Corporation, a wholly owned subsidiary of Boston Scientific Corporation | 4675 | 4675 |  |  | 保留 | C02041106100010113250000004 | 保留
137 | 959222 | 第13类 | 起搏导线兼容 | 可植入式左室心脏起搏电极导线 | u020741 | 波科国际医疗贸易（上海）有限公司 | 美国Cardiac Pacemakers Inc，a wholly owned subsidiary of the Guidant Corporation,a wholly owned subsidiary of Boston Scientific Corporation | 国械注进20153122535 | 植入式左心室起搏电极导线 | 4672 | 长度95cm | 4672 | 长度95cm | 1根/盒 | 1 | 根 | 9998 | 中选 | C02041106100010113250000002 | 8a827b3c-11d0-11eb-bf70-fa163e0a8baf | 9945da10-11d1-11eb-bf70-fa163e0a8baf | 3f73743a-ecf2-11ea-bf70-fa163e0a8baf | C02041106100010 | 血管介入治疗类材料 | 起搏器类材料 | 起搏电极导线 | 导线 | 不区分 | 左室起搏电极导线/兼容MRI/被动 | 国械注进20153122535 |  | 植入式左心室起搏电极导线 | 植入式左心室起搏电极导线 | 波科国际医疗贸易（上海）有限公司 | 波士顿科学公司所属心脏起搏器公司Cardiac Pacemakers, Incorporated, a wholly owned subsidiary of Guidant Corporation, a wholly owned subsidiary of Boston Scientific Corporation | 4672 | 4672 |  |  | 保留 | C02041106100010113250000002 | 保留
138 | 958095 | 第13类 | 起搏导线兼容 | 植入式心脏起搏电极导线 | u020741 | 波科国际医疗贸易（上海）有限公司 | 美国Cardiac Pacemakers Inc，a wholly owned subsidiary of the Guidant Corporation,a wholly owned subsidiary of Boston Scientific Corporation | 国械注进20163123097 | 植入式心脏起搏电极导线 | 7736 | 长度:52cm | 7736 | 长度:52cm | 1根/盒 | 1 | 根 | 2234 | 中选 | C02041106100018113250000008 | ab7daf92-f106-11eb-b658-0050568f9c84 | b6d0110a-f108-11eb-b658-0050568f9c84 | 1bf4b82b-f01c-11eb-b658-0050568f9c84 | C02041106100018 | 血管介入治疗类材料 | 起搏器类材料 | 起搏电极导线 | 导线 | 不区分 | 心室心房通用起搏电极导线/兼容MRI/被动 | 国械注进20163123097 |  | 植入式心脏起搏电极导线 | 植入式心脏起搏电极导线 | 波科国际医疗贸易（上海）有限公司 | 波士顿科学公司所属心脏起搏器公司Cardiac Pacemakers, Incorporated, a wholly owned subsidiary of Guidant Corporation, a wholly owned subsidiary of Boston Scientific Corporation | 7736 | 7736 |  |  | 保留 | C02041106100018113250000008 | 保留
139 | 958089 | 第13类 | 起搏导线兼容 | 植入式心脏起搏电极导线 | u020741 | 波科国际医疗贸易（上海）有限公司 | 美国Cardiac Pacemakers Inc，a wholly owned subsidiary of the Guidant Corporation,a wholly owned subsidiary of Boston Scientific Corporation | 国械注进20163123099 | 植入式心脏起搏电极导线 | 7742 | 长度:59cm | 7742 | 长度:59cm | 1根/盒 | 1 | 根 | 1600 | 中选 | C02041106100017113250000006 | 218acc51-f107-11eb-b658-0050568f9c84 | 71f0c3fa-f108-11eb-b658-0050568f9c84 | 2b2877d0-f01c-11eb-b658-0050568f9c84 | C02041106100017 | 血管介入治疗类材料 | 起搏器类材料 | 起搏电极导线 | 导线 | 不区分 | 心室心房通用起搏电极导线/兼容MRI/主动 | 国械注进20163123099 |  | 植入式心脏起搏电极导线 | 植入式心脏起搏电极导线 | 波科国际医疗贸易（上海）有限公司 | 波士顿科学公司所属心脏起搏器公司Cardiac Pacemakers, Incorporated, a wholly owned subsidiary of Guidant Corporation, a wholly owned subsidiary of Boston Scientific Corporation | 7742 | 7742 |  |  | 保留 | C02041106100017113250000006 | 保留
140 | 958090 | 第13类 | 起搏导线兼容 | 植入式心脏起搏电极导线 | u020741 | 波科国际医疗贸易（上海）有限公司 | 美国Cardiac Pacemakers Inc，a wholly owned subsidiary of the Guidant Corporation,a wholly owned subsidiary of Boston Scientific Corporation | 国械注进20163123099 | 植入式心脏起搏电极导线 | 7741 | 长度:52cm | 7741 | 长度:52cm | 1根/盒 | 1 | 根 | 1600 | 中选 | C02041106100017113250000005 | 218acc51-f107-11eb-b658-0050568f9c84 | 6c6e5e41-f108-11eb-b658-0050568f9c84 | 2b2877d0-f01c-11eb-b658-0050568f9c84 | C02041106100017 | 血管介入治疗类材料 | 起搏器类材料 | 起搏电极导线 | 导线 | 不区分 | 心室心房通用起搏电极导线/兼容MRI/主动 | 国械注进20163123099 |  | 植入式心脏起搏电极导线 | 植入式心脏起搏电极导线 | 波科国际医疗贸易（上海）有限公司 | 波士顿科学公司所属心脏起搏器公司Cardiac Pacemakers, Incorporated, a wholly owned subsidiary of Guidant Corporation, a wholly owned subsidiary of Boston Scientific Corporation | 7741 | 7741 |  |  | 保留 | C02041106100017113250000005 | 保留
141 | 937583 | 第14类 | 起搏导线非兼容 | 植入式起搏电极导线（商品名：FINELINE II STEROX EZ）4470 4471 4474 （心室） | u020741 | 波科国际医疗贸易（上海）有限公司 | 美国Cardiac Pacemakers Inc，a wholly owned subsidiary of the Guidant Corporation,a wholly owned subsidiary of Boston Scientific Corporation | 国械注进20163123042 | 植入式心脏起搏电极导线 | 4471 | 长度:58cm,有效表面积:5mm2,主体直径:1.9mm | 4471 | 长度:58cm,有效表面积:5mm2,主体直径:1.9mm | 1根/盒 | 1 | 根 | 1599 | 中选 | C02041106100019113250000009 | e3e4803f-f107-11eb-b658-0050568f9c84 | 4944b970-f108-11eb-b658-0050568f9c84 | e7fb19d3-f01b-11eb-b658-0050568f9c84 | C02041106100019 | 血管介入治疗类材料 | 起搏器类材料 | 起搏电极导线 | 导线 | 不区分 | 心室心房通用起搏电极导线/非兼容MRI/主动 | 国械注进20163123042 |  | 植入式心脏起搏电极导线 | 植入式心脏起搏电极导线 | 波科国际医疗贸易（上海）有限公司 | 波士顿科学公司所属心脏起搏器公司Cardiac Pacemakers, Incorporated, a wholly owned subsidiary of Guidant Corporation, a wholly owned subsidiary of Boston Scientific Corporation | 4471 | 4471 |  |  | 保留 | C02041106100019113250000009 | 保留
142 | 937582 | 第14类 | 起搏导线非兼容 | 植入式起搏电极导线（商品名：FINELINE II STEROX EZ）4470 4471 4474 （心室） | u020741 | 波科国际医疗贸易（上海）有限公司 | 美国Cardiac Pacemakers Inc，a wholly owned subsidiary of the Guidant Corporation,a wholly owned subsidiary of Boston Scientific Corporation | 国械注进20163123042 | 植入式心脏起搏电极导线 | 4470 | 长度:52cm,有效表面积:5mm2,主体直径:1.9mm | 4470 | 长度:52cm,有效表面积:5mm2,主体直径:1.9mm | 1根/盒 | 1 | 根 | 1599 | 中选 | C02041106100019113250000008 | e3e4803f-f107-11eb-b658-0050568f9c84 | 4379093d-f108-11eb-b658-0050568f9c84 | e7fb19d3-f01b-11eb-b658-0050568f9c84 | C02041106100019 | 血管介入治疗类材料 | 起搏器类材料 | 起搏电极导线 | 导线 | 不区分 | 心室心房通用起搏电极导线/非兼容MRI/主动 | 国械注进20163123042 |  | 植入式心脏起搏电极导线 | 植入式心脏起搏电极导线 | 波科国际医疗贸易（上海）有限公司 | 波士顿科学公司所属心脏起搏器公司Cardiac Pacemakers, Incorporated, a wholly owned subsidiary of Guidant Corporation, a wholly owned subsidiary of Boston Scientific Corporation | 4470 | 4470 |  |  | 保留 | C02041106100019113250000008 | 保留
143 | 214561 | 第14类 | 起搏导线非兼容 | FINELINE II STEROX植入式起搏电极导管 4479、4480（心房） | u020741 | 波科国际医疗贸易（上海）有限公司 | 美国Cardiac Pacemakers Inc，a wholly owned subsidiary of the Guidant Corporation,a wholly owned subsidiary of Boston Scientific Corporation | 国械注进20163123043 | 植入式心脏起搏电极导线 | 起搏电极导管:4480(心房) | 长度:52cm,有效表面积:5mm2,主体直径:1.9mm | 起搏电极导管:4480(心房) | 长度:52cm,有效表面积:5mm2,主体直径:1.9mm | 1根/根 | 1 | 根 | 1300 | 中选 | C02041106100020113250000010 | 9bd7ba9e-f8d3-11eb-b658-0050568f9c84 | c2ad0ab7-f8e5-11eb-b658-0050568f9c84 | f76054d8-f01b-11eb-b658-0050568f9c84 | C02041106100020 | 血管介入治疗类材料 | 起搏器类材料 | 起搏电极导线 | 导线 | 不区分 | 心室心房通用起搏电极导线/非兼容MRI/被动 | 国械注进20163123043 |  | 植入式心脏起搏电极导线 | 植入式心脏起搏电极导线 | 波科国际医疗贸易（上海）有限公司 | 波士顿科学公司所属心脏起搏器公司Cardiac Pacemakers, Incorporated, a wholly owned subsidiary of Guidant Corporation, a wholly owned subsidiary of Boston Scientific Corporation | 4480 | 4480 |  |  | 保留 | C02041106100020113250000010 | 保留
144 | 937857 | 第14类 | 起搏导线非兼容 | FINELINE II STEROX植入式起搏电极导管 4456~4459（心室） | u020741 | 波科国际医疗贸易（上海）有限公司 | 美国Cardiac Pacemakers Inc，a wholly owned subsidiary of the Guidant Corporation,a wholly owned subsidiary of Boston Scientific Corporation | 国械注进20163123043 | 植入式心脏起搏电极导线 | 4457(心室) | 长度:58cm,有效表面积:5mm2,主体直径:1.9mm | 4457(心室) | 长度:58cm,有效表面积:5mm2,主体直径:1.9mm | 1根/盒 | 1 | 根 | 1300 | 中选 | C02041106100020113250000008 | 9bd7ba9e-f8d3-11eb-b658-0050568f9c84 | b6f6780e-f8e5-11eb-b658-0050568f9c84 | f76054d8-f01b-11eb-b658-0050568f9c84 | C02041106100020 | 血管介入治疗类材料 | 起搏器类材料 | 起搏电极导线 | 导线 | 不区分 | 心室心房通用起搏电极导线/非兼容MRI/被动 | 国械注进20163123043 |  | 植入式心脏起搏电极导线 | 植入式心脏起搏电极导线 | 波科国际医疗贸易（上海）有限公司 | 波士顿科学公司所属心脏起搏器公司Cardiac Pacemakers, Incorporated, a wholly owned subsidiary of Guidant Corporation, a wholly owned subsidiary of Boston Scientific Corporation | 4457 | 4457 |  |  | 保留 | C02041106100020113250000008 | 保留
145 | 933973 | 第15类 | 单腔除颤器全身兼容 | 植入式心律转复除颤器 D150 | u020741 | 波科国际医疗贸易（上海）有限公司 | 美国Cardiac Pacemakers Inc，a wholly owned subsidiary of the Guidant Corporation,a wholly owned subsidiary of Boston Scientific Corporation | 国械注进20153121332 | 植入式心律转复除颤器 | D150 | 尺寸(宽×高×深) 5.37cmx7.36cmx0.99cm 体积(cm3) 29.5 重量:68.9g,单腔 | D150 | 尺寸(宽×高×深) 5.37cmx7.36cmx0.99cm 体积(cm3) 29.5 重量:68.9g,单腔 | 1台/盒 | 1 | 台 | 77685 | 中选 | C02040505900001113250000002 | cd3fcb06-c73e-11ea-a4d6-fa163e0a8baf | 077f697b-d09b-11ea-a4d6-fa163e0a8baf | f5bcbcb0-b44f-11ea-9ac3-fa163e0a8baf | C02040505900001 | 血管介入治疗类材料 | 起搏器类材料 | 单腔除颤器（ICD） | 除颤器 | 不区分 | 全身兼容MRI | 国械注进20153121332 |  | 植入式心律转复除颤器 | 植入式心律转复除颤器 | 波科国际医疗贸易（上海）有限公司 | 波士顿科学公司所属心脏起搏器公司 Cardiac Pacemakers, Incorporated, a wholly owned subsidiary of Guidant Corporation, a wholly owned subsidiary of Boston Scientific Corporation | D150 | D150 |  |  | 保留 | C02040505900001113250000002 | 保留
146 | 933974 | 第15类 | 单腔除颤器全身兼容 | 植入式心律转复除颤器 D140 | u020741 | 波科国际医疗贸易（上海）有限公司 | 美国Cardiac Pacemakers Inc，a wholly owned subsidiary of the Guidant Corporation,a wholly owned subsidiary of Boston Scientific Corporation | 国械注进20153121335 | 植入式心律转复除颤器 | D140 | 尺寸(宽×高×深) 5.37cmx7.36cmx0.99cm 体积(cm3) 29.5 重量:68.9g,单腔 | D140 | 尺寸(宽×高×深) 5.37cmx7.36cmx0.99cm 体积(cm3) 29.5 重量:68.9g,单腔 | 1台/盒 | 1 | 台 | 49995 | 中选 | C02040505900001113250000001 | d3ce0c6b-dd43-11e9-953f-fa163e0a8baf | d7098005-dd4c-11e9-953f-fa163e0a8baf | 7D449756D14C4684A6A5A572C49CBAAA | C02040505900001 | 血管介入治疗类材料 | 起搏器类材料 | 单腔除颤器（ICD） | 除颤器 | 不区分 | 全身兼容MRI | 国械注进20153211335 |  | 植入式心律转复除颤器 | 植入式心律转复除颤器 | 波科国际医疗贸易（上海）有限公司 | Cardiac Pacemakers, Incorporated, a wholly owned subsidiary of Guidant Corporation, a wholly owned subsidiary of Boston Scientific Corporation | D140 | D140 |  |  | 保留 | C02040505900001113250000001 | 保留
147 | 934774 | 第16类 | 单腔除颤器非兼容 | 植入式心律转复除颤器 D141 | u020741 | 波科国际医疗贸易（上海）有限公司 | 美国Cardiac Pacemakers Inc，a wholly owned subsidiary of the Guidant Corporation,a wholly owned subsidiary of Boston Scientific Corporation | 国械注进20153121334 | 植入式心律转复除颤器 | D141 | W5.37*H7.79*D0.99,体积(cm3)31.5,RV:IS-1DF-1端口连接,单腔 | D141 | W5.37*H7.79*D0.99,体积(cm3)31.5,RV:IS-1DF-1端口连接,单腔 | 1台/盒 | 1 | 台 | 47995 | 中选 | C02040505900001113250000005 | 40b464c3-c741-11ea-a4d6-fa163e0a8baf | 8f934522-c741-11ea-a4d6-fa163e0a8baf | 16aff5f7-b450-11ea-9ac3-fa163e0a8baf | C02040505900001 | 血管介入治疗类材料 | 起搏器类材料 | 单腔除颤器（ICD） | 除颤器 | 不区分 | 全身兼容MRI | 国械注进20153121334 |  | 植入式心律转复除颤器Implantable Cardioverter Defibrillator | 植入式心律转复除颤器 | 波科国际医疗贸易（上海）有限公司 | 波士顿科学公司所属心脏起搏器公司 Cardiac Pacemakers, Incorporated, a wholly owned subsidiary of Guidant Corporation, a wholly owned subsidiary of Boston Scientific Corporation | D141 | D141 |  |  | 保留 | C02040505900001113250000005 | 保留
148 | 933972 | 第17类 | 双腔除颤器全身兼容 | 植入式心律转复除颤器 D152 | u020741 | 波科国际医疗贸易（上海）有限公司 | 美国Cardiac Pacemakers Inc，a wholly owned subsidiary of the Guidant Corporation,a wholly owned subsidiary of Boston Scientific Corporation | 国械注进20153121332 | 植入式心律转复除颤器 | D152 | 尺寸(宽×高×深) 5.37cmx7.68cmx0.99cm 体积(cm3) 31.0 重量:71.4g,双腔 | D152 | 尺寸(宽×高×深) 5.37cmx7.68cmx0.99cm 体积(cm3) 31.0 重量:71.4g,双腔 | 1台/盒 | 1 | 台 | 105000 | 中选 | C02040605900001113250000001 | 977c734c-c73f-11ea-a4d6-fa163e0a8baf | 1b6fd041-d09b-11ea-a4d6-fa163e0a8baf | f5bcbcb0-b44f-11ea-9ac3-fa163e0a8baf | C02040605900001 | 血管介入治疗类材料 | 起搏器类材料 | 双腔除颤器（ICD） | 除颤器 | 不区分 | 全身兼容MRI | 国械注进20153121332 |  | 植入式心律转复除颤器 | 植入式心律转复除颤器 | 波科国际医疗贸易（上海）有限公司 | 波士顿科学公司所属心脏起搏器公司 Cardiac Pacemakers, Incorporated, a wholly owned subsidiary of Guidant Corporation, a wholly owned subsidiary of Boston Scientific Corporation | D152 | D152 |  |  | 保留 | C02040605900001113250000001 | 保留
149 | 933975 | 第17类 | 双腔除颤器全身兼容 | 植入式心律转复除颤器 D142 | u020741 | 波科国际医疗贸易（上海）有限公司 | 美国Cardiac Pacemakers Inc，a wholly owned subsidiary of the Guidant Corporation,a wholly owned subsidiary of Boston Scientific Corporation | 国械注进20153121335 | 植入式心律转复除颤器 | D142 | 尺寸(宽×高×深) 5.37cmx7.68cmx0.99cm 体积(cm3) 31.0 重量:71.4g,双腔 | D142 | 尺寸(宽×高×深) 5.37cmx7.68cmx0.99cm 体积(cm3) 31.0 重量:71.4g,双腔 | 1台/盒 | 1 | 台 | 57000 | 中选 | C02040605900001113250000002 | e8324d18-c742-11ea-a4d6-fa163e0a8baf | 0b0a1757-c743-11ea-a4d6-fa163e0a8baf | 2843bec6-b450-11ea-9ac3-fa163e0a8baf | C02040605900001 | 血管介入治疗类材料 | 起搏器类材料 | 双腔除颤器（ICD） | 除颤器 | 不区分 | 全身兼容MRI | 国械注进20153121335 |  | 植入式心律转复除颤器Implantable Cardioverter Defibrillator | 植入式心律转复除颤器 | 波科国际医疗贸易（上海）有限公司 | 波士顿科学公司所属心脏起搏器公司 Cardiac Pacemakers, Incorporated, a wholly owned subsidiary of Guidant Corporation, a wholly owned subsidiary of Boston Scientific Corporation | D142 | D142 |  |  | 保留 | C02040605900001113250000002 | 保留
150 | 934773 | 第18类 | 双腔除颤器非兼容 | 植入式心律转复除颤器 D143 | u020741 | 波科国际医疗贸易（上海）有限公司 | 美国Cardiac Pacemakers Inc，a wholly owned subsidiary of the Guidant Corporation,a wholly owned subsidiary of Boston Scientific Corporation | 国械注进20153121334 | 植入式心律转复除颤器 | D143 | W5.37*H7.79*D0.99,体积(cm3)31.5,RV:IS-1DF-1端口连接,双腔 | D143 | W5.37*H7.79*D0.99,体积(cm3)31.5,RV:IS-1DF-1端口重连接,双腔 | 1台/盒 | 1 | 台 | 54992 | 中选 | C02040605900001113250000006 | 77514766-c741-11ea-a4d6-fa163e0a8baf | a15e055c-c741-11ea-a4d6-fa163e0a8baf | 16aff5f7-b450-11ea-9ac3-fa163e0a8baf | C02040605900001 | 血管介入治疗类材料 | 起搏器类材料 | 双腔除颤器（ICD） | 除颤器 | 不区分 | 全身兼容MRI | 国械注进20153121334 |  | 植入式心律转复除颤器Implantable Cardioverter Defibrillator | 植入式心律转复除颤器 | 波科国际医疗贸易（上海）有限公司 | 波士顿科学公司所属心脏起搏器公司 Cardiac Pacemakers, Incorporated, a wholly owned subsidiary of Guidant Corporation, a wholly owned subsidiary of Boston Scientific Corporation | D143 | D143 |  |  | 保留 | C02040605900001113250000006 | 保留
151 | 939272 | 第19类 | 三腔除颤器全身兼容 | 植入式心脏再同步治疗除颤器 G158 | u020741 | 波科国际医疗贸易（上海）有限公司 | 美国Cardiac Pacemakers Inc，a wholly owned subsidiary of the Guidant Corporation,a wholly owned subsidiary of Boston Scientific Corporation | 国械注进20153121179 | 植入式心脏再同步治疗除颤器 | G158 | W5.37*H8.18*D0.99、重量:73.8g,体积:32.5cm3,RA:IS-1;RV:DFA-LLHH;LV:IS-1端口连接 | G158 | W5.37*H8.18*D0.99、重量:73.8g,体积:32.5cm3,RA:IS-1;RV:DFA-LLHH;LV:IS-1端口连接 | 1台/盒 | 1 | 台 | 107500 | 中选 | C02040705900001113250000003 | a2c74671982211ecb3f890e2ba8d9d30 | b6ff1569-d0a0-11ea-a4d6-fa163e0a8baf | d7b57f6c-b44f-11ea-9ac3-fa163e0a8baf | C02040705900001 | 血管介入治疗类材料 | 起搏器类材料 | 三腔除颤器组（CRT-D） | 除颤器 | 不区分 | 全身兼容MRI | 国械注进20153121179 |  | 植入式心脏再同步治疗除颤器 | 植入式心脏再同步治疗除颤器 | 波科国际医疗贸易（上海）有限公司 | 波士顿科学公司所属心脏起搏器公司 Cardiac Pacemakers, Incorporated, a wholly owned subsidiary of Guidant Corporation, a wholly owned subsidiary of Boston Scientific Corporation | G158 | G158 |  |  | 保留 | C02040705900001113250000003 | 保留
152 | 933579 | 第19类 | 三腔除颤器全身兼容 | 植入式心脏再同步治疗除颤器 G148 | u020741 | 波科国际医疗贸易（上海）有限公司 | 美国Cardiac Pacemakers Inc，a wholly owned subsidiary of the Guidant Corporation,a wholly owned subsidiary of Boston Scientific Corporation | 国械注进20153121333 | 植入式心脏再同步治疗除颤器 | G148 | 尺寸(宽cm*高cm*深cm):5.37*8.18*0.99,重量:73.8g,体积:32.5cm3,三腔 | G148 | 尺寸(宽cm*高cm*深cm):5.37*8.18*0.99,重量:73.8g,体积:32.5cm3,三腔 | 1台/盒 | 1 | 台 | 66000 | 中选 | C02040705900001113250000001 | a2e2c919982211ecb3f890e2ba8d9d30 | 0fdd1f24-d09d-11ea-a4d6-fa163e0a8baf | 05e9fc36-b450-11ea-9ac3-fa163e0a8baf | C02040705900001 | 血管介入治疗类材料 | 起搏器类材料 | 三腔除颤器组（CRT-D） | 除颤器 | 不区分 | 全身兼容MRI | 国械注进20153121333 |  | 植入式心脏再同步治疗除颤器Implantable Cardiac Resynchronization Therapy Defibrillator | 植入式心脏再同步治疗除颤器 | 波科国际医疗贸易（上海）有限公司 | 波士顿科学公司所属心脏起搏器公司 Cardiac Pacemakers, Incorporated, a wholly owned subsidiary of Guidant Corporation, a wholly owned subsidiary of Boston Scientific Corporation | G148 | G148 |  |  | 保留 | C02040705900001113250000001 | 保留
153 | 817255 | 第1类 | 单腔起搏器全身兼容频率应答 | 植入式心脏起搏器(ESSENTIO) | u020741 | 波科国际医疗贸易（上海）有限公司 | 美国Cardiac Pacemakers Inc，a wholly owned subsidiary of the Guidant Corporation,a wholly owned subsidiary of Boston Scientific Corporation | 国械注进20183120509 | 植入式心脏起搏器(ESSENTIO) | L110 | 尺寸:宽 x 高 x 深 (cm)4.45 x 4.81 x 0.75;重量:23.6g;体积:13.2cm3 | L110 | 尺寸:宽 x 高 x 深 (cm)4.45 x 4.81 x 0.75;重量:23.6g;体积:13.2cm3 | 销售包装:1.0台/盒 | 1 | 台 | 20574 | 中选 | C02040105800001113250000003 | d3e14bfd-dd43-11e9-953f-fa163e0a8baf | d70dcce6-dd4c-11e9-953f-fa163e0a8baf | d0ff269976634933ade727e6c7bea88d | C02040105800001 | 血管介入治疗类材料 | 起搏器类材料 | 单腔起搏器 | 起搏器 | 不区分 | 全身兼容MRI/频率应答 | 国械注进20183120509 |  | 植入式心脏起搏器Implantable Bradycardia Pacemakers | 植入式心脏起搏器 | 波科国际医疗贸易（上海）有限公司 | 波士顿科学公司所属心脏起搏器公司Cardiac Pacemakers Incorporated, a wholly owned subsidiary of Guidant Corporation, a wholly owned subsidiary of Boston Scientific Corporation | L110 | L110 |  |  | 保留 | C02040105800001113250000003 | 保留
154 | 959567 | 第20类 | 三腔除颤器非兼容 | 植入式心脏再同步治疗除颤器 G141 | u020741 | 波科国际医疗贸易（上海）有限公司 | 美国Cardiac Pacemakers Inc，a wholly owned subsidiary of the Guidant Corporation,a wholly owned subsidiary of Boston Scientific Corporation | 国械注进20153121180 | 植入式心脏再同步治疗除颤器 | G141 | W5.37*H8.08*D0.99、重量:72.8g,体积:32.0cm3,RA:IS-1;RV:IS-1/DF-1;LV:IS-1端口连接 | G141 | W5.37*H8.08*D0.99、重量:72.8g,体积:32.0cm3,RA:IS-1;RV:IS-1/DF-1;LV:IS-1端口连接 | 1台/盒 | 1 | 台 | 66500 | 中选 | C02040705900001113250000006 | a30c4cca982211ecb3f890e2ba8d9d30 | fa639f13-d0a1-11ea-a4d6-fa163e0a8baf | e4d09cc9-b44f-11ea-9ac3-fa163e0a8baf | C02040705900001 | 血管介入治疗类材料 | 起搏器类材料 | 三腔除颤器组（CRT-D） | 除颤器 | 不区分 | 全身兼容MRI | 国械注进20153121180 |  | 植入式心脏再同步治疗除颤器Implantable Cardiac Resynchronization Therapy Defibrillator | 植入式心脏再同步治疗除颤器 | 波科国际医疗贸易（上海）有限公司 | 波士顿科学公司所属心脏起搏器公司 Cardiac Pacemakers, Incorporated, a wholly owned subsidiary of Guidant Corporation, a wholly owned subsidiary of Boston Scientific Corporation | G141 | G141 |  |  | 保留 | C02040705900001113250000006 | 保留
155 | 2559301 | 第21类 | 除颤导线兼容 | 植入式心脏除颤电极导线 | u020741 | 波科国际医疗贸易（上海）有限公司 | 美国Cardiac Pacemakers Inc，a wholly owned subsidiary of the Guidant Corporation,a wholly owned subsidiary of Boston Scientific Corporation | 国械注进20203120066 | 植入式心脏除颤电极导线 | 672 | 59cm | 672 | 59cm | 1根/包 | 1 | 根 | 5800 | 中选 | C02041206100001113250000009 | c0f26c69-c4d8-11ea-8d16-fa163e0a8baf | f59f6390-c4d8-11ea-8d16-fa163e0a8baf | 771ae777-a956-11ea-9ac3-fa163e0a8baf | C02041206100001 | 血管介入治疗类材料 | 起搏器类材料 | 除颤电极导线 | 导线 | 不区分 | 兼容MRI/主动 | 国械注进20203120066 |  | 植入式心脏除颤电极导线 | 植入式心脏除颤电极导线 | 波科国际医疗贸易（上海）有限公司 | 波士顿科学公司所属心脏起搏器公司 Cardiac Pacemakers, Incorporated, a wholly owned subsidiary of Guidant Corporation, a wholly owned subsidiary of Boston Scientific Corporation | 0672 | 0672 |  |  | 保留 | C02041206100001113250000009 | 保留
156 | 450993 | 第3类 | 单腔起搏器非兼容频率应答 | 植入式心脏起搏器 | u020741 | 波科国际医疗贸易（上海）有限公司 | 美国Cardiac Pacemakers Inc，a wholly owned subsidiary of the Guidant Corporation,a wholly owned subsidiary of Boston Scientific Corporation | 国械注进20163122838 | 植入式心脏起搏器 | S701 | 尺寸:宽 x 高 x 深 (cm)4.45 x 4.81 x 0.75;重量:23.6g;体积:13.2cm3 | S701 | 尺寸:宽 x 高 x 深 (cm)4.45 x 4.81 x 0.75;重量:23.6g;体积:13.2cm3 | 1台/个 | 1 | 台 | 11999 | 中选 | C02040105800005113250000009 | d3e133bf-dd43-11e9-953f-fa163e0a8baf | d70a74bc-dd4c-11e9-953f-fa163e0a8baf | A17E17B6-5BB1-4A62-8FE1-1ECE4D88E332 | C02040105800005 | 血管介入治疗类材料 | 起搏器类材料 | 单腔起搏器 | 起搏器 | 不区分 | 非兼容MRI/频率应答 | 国械注进20163212838 |  | 植入式心脏起搏器 | 植入式心脏起搏器 | 波科国际医疗贸易（上海）有限公司 | Cardiac Pacemakers, Incorporated, a wholly owned subsidiary of Guidant Corporation, a wholly owned subsidiary of Boston Scientific Corporation | S701 | S701 |  |  | 保留 | C02040105800005113250000009 | 保留
157 | 451948 | 第3类 | 单腔起搏器非兼容频率应答 | 植入式心脏起搏器 | u020741 | 波科国际医疗贸易（上海）有限公司 | 美国Cardiac Pacemakers Inc，a wholly owned subsidiary of the Guidant Corporation,a wholly owned subsidiary of Boston Scientific Corporation | 国械注进20163122842 | 植入式心脏起搏器 | L100 | 尺寸:宽 x 高 x 深 (cm)4.45 x 4.81 x 0.75;重量:23.6g;体积:13.2cm3 | L100 | 尺寸:宽 x 高 x 深 (cm)4.45 x 4.81 x 0.75;重量:23.6g;体积:13.2cm3 | 1台/盒 | 1 | 台 | 16350 | 中选 | C02040105800005113250000010 | 7c211be1-f8d2-11eb-b658-0050568f9c84 | 14c959bd-f8d6-11eb-b658-0050568f9c84 | cd970e8f-f01b-11eb-b658-0050568f9c84 | C02040105800005 | 血管介入治疗类材料 | 起搏器类材料 | 单腔起搏器 | 起搏器 | 不区分 | 非兼容MRI/频率应答 | 国械注进20163122842 |  | 植入式心脏起搏器 | 植入式心脏起搏器 | 波科国际医疗贸易（上海）有限公司 | 波士顿科学公司所属心脏起搏器公司Cardiac Pacemakers, Incorporated, a wholly owned subsidiary of Guidant Corporation, a wholly owned subsidiary of Boston Scientific Corporation | L100 | L100 |  |  | 保留 | C02040105800005113250000010 | 保留
158 | 960815 | 第5类 | 双腔起搏器全身兼容频率应答 | 植入式心脏起搏器(ESSENTIO) | u020741 | 波科国际医疗贸易（上海）有限公司 | 美国Cardiac Pacemakers Inc，a wholly owned subsidiary of the Guidant Corporation,a wholly owned subsidiary of Boston Scientific Corporation | 国械注进20183120509 | 植入式心脏起搏器(ESSENTIO) | L111 | 尺寸:宽 x 高 x 深 (cm)4.45 x 5.02x 0.75;重量:24.8g;体积:13.7cm3 | L111 | 尺寸:宽 x 高 x 深 (cm)4.45 x 5.02x 0.75;重量:24.8g;体积:13.7cm3 | 1台/盒 | 1 | 台 | 12500 | 中选 | C02040205800001113250000008 | d3d4b13f-dd43-11e9-953f-fa163e0a8baf | d70dc5f3-dd4c-11e9-953f-fa163e0a8baf | d0ff269976634933ade727e6c7bea88d | C02040205800001 | 血管介入治疗类材料 | 起搏器类材料 | 双腔起搏器 | 起搏器 | 不区分 | 全身兼容MRI/频率应答 | 国械注进20183120509 |  | 植入式心脏起搏器Implantable Bradycardia Pacemakers | 植入式心脏起搏器 | 波科国际医疗贸易（上海）有限公司 | 波士顿科学公司所属心脏起搏器公司Cardiac Pacemakers Incorporated, a wholly owned subsidiary of Guidant Corporation, a wholly owned subsidiary of Boston Scientific Corporation | L111 | L111 |  |  | 保留 | C02040205800001113250000008 | 保留
159 | 816314 | 第5类 | 双腔起搏器全身兼容频率应答 | 植入式心脏起搏器（ACCOLADE） | u020741 | 波科国际医疗贸易（上海）有限公司 | 美国Cardiac Pacemakers Inc，a wholly owned subsidiary of the Guidant Corporation,a wholly owned subsidiary of Boston Scientific Corporation | 国械注进20183120512 | 植入式心脏起搏器（ACCOLADE） | L311 | 尺寸:宽 x 高 x 深 (cm)4.45 x 5.02x 0.75;重量:24.8g;体积:13.7cm3 | L311 | 尺寸:宽 x 高 x 深 (cm)4.45 x 5.02x 0.75;重量:24.8g;体积:13.7cm3 | 1台/盒 | 1 | 台 | 32500 | 中选 | C02040205800001113250000004 | d3d4bba7-dd43-11e9-953f-fa163e0a8baf | d70dd408-dd4c-11e9-953f-fa163e0a8baf | ba91abddb7374c20a0d9b582cdf67b70 | C02040205800001 | 血管介入治疗类材料 | 起搏器类材料 | 双腔起搏器 | 起搏器 | 不区分 | 全身兼容MRI/频率应答 | 国械注进20183120512 |  | 植入式心脏起搏器Implantable Bradycardia Pacemakers | 植入式心脏起搏器 | 波科国际医疗贸易（上海）有限公司 | 波士顿科学公司所属心脏起搏器公司Cardiac Pacemakers Incorporated, a wholly owned subsidiary of Guidant Corporation, a wholly owned subsidiary of Boston Scientific Corporation | L311 | L311 |  |  | 保留 | C02040205800001113250000004 | 保留
160 | 960813 | 第5类 | 双腔起搏器全身兼容频率应答 | 植入式心脏起搏器（PROPONENT） | u020741 | 波科国际医疗贸易（上海）有限公司 | 美国Cardiac Pacemakers Inc，a wholly owned subsidiary of the Guidant Corporation,a wholly owned subsidiary of Boston Scientific Corporation | 国械注进20183120513 | 植入式心脏起搏器（PROPONENT） | L231 | 尺寸:宽 x 高 x 深 (cm)4.45 x 5.88x 0.75;重量:29.1g;体积:15.8cm3 | L231 | 尺寸:宽 x 高 x 深 (cm)4.45 x 5.88x 0.75;重量:29.1g;体积:15.8cm3 | 1台/盒 | 1 | 台 | 59565 | 中选 | C02040205800001113250000001 | d3d4c33a-dd43-11e9-953f-fa163e0a8baf | d70de9f2-dd4c-11e9-953f-fa163e0a8baf | 0800ab475acf4bb8a5bf284ce8065384 | C02040205800001 | 血管介入治疗类材料 | 起搏器类材料 | 双腔起搏器 | 起搏器 | 不区分 | 全身兼容MRI/频率应答 | 国械注进20183120513 |  | 植入式心脏起搏器Implantable Bradycardia Pacemakers | 植入式心脏起搏器 | 波科国际医疗贸易（上海）有限公司 | 波士顿科学公司所属心脏起搏器公司Cardiac Pacemakers Incorporated, a wholly owned subsidiary of Guidant Corporation, a wholly owned subsidiary of Boston Scientific Corporation | L231 | L231 |  |  | 保留 | C02040205800001113250000001 | 保留
161 | 3351621 | 第7类 | 双腔起搏器非兼容频率应答 | 植入式心脏起搏器 | u020741 | 波科国际医疗贸易（上海）有限公司 | 美国Cardiac Pacemakers Inc，a wholly owned subsidiary of the Guidant Corporation,a wholly owned subsidiary of Boston Scientific Corporation | 国械注进20163122751 | 植入式心脏起搏器 | L301 | 尺寸:高 x 宽 x 深 (cm)5.02 x 4.45 x 0.75;重量:24.8g;体积:13.7cm3 | L301 | 尺寸:高 x 宽 x 深 (cm)5.02 x 4.45 x 0.75;重量:24.8g;体积:13.7cm3 | 销售包装:1.0台/盒 | 1 | 台 | 18997 | 中选 | C02040205800005113250000018 | 1a879e9c-f8e3-11eb-b658-0050568f9c84 | b0e43c4a-f8e3-11eb-b658-0050568f9c84 | 9ff10de2-f01b-11eb-b658-0050568f9c84 | C02040205800005 | 血管介入治疗类材料 | 起搏器类材料 | 双腔起搏器 | 起搏器 | 不区分 | 非兼容MRI/频率应答 | 国械注进20163122751 |  | 植入式心脏起搏器 | 植入式心脏起搏器 | 波科国际医疗贸易（上海）有限公司 | 波士顿科学公司所属心脏起搏器公司Cardiac Pacemakers, Incorporated, a wholly owned subsidiary of Guidant Corporation, a wholly owned subsidiary of Boston Scientific Corporation | L301 | L301 |  |  | 保留 | C02040205800005113250000018 | 保留
162 | 506320 | 第7类 | 双腔起搏器非兼容频率应答 | 植入式心脏起搏器 | u020741 | 波科国际医疗贸易（上海）有限公司 | 美国Cardiac Pacemakers Inc，a wholly owned subsidiary of the Guidant Corporation,a wholly owned subsidiary of Boston Scientific Corporation | 国械注进20163122838 | 植入式心脏起搏器 | S722 | 尺寸:宽 x 高 x 深 (cm)4.45 x 5.88x 0.75;重量:29.1g;体积:15.8cm3 | S722 | 尺寸:宽 x 高 x 深 (cm)4.45 x 5.88x 0.75;重量:29.1g;体积:15.8cm3 | 1台/盒 | 1 | 台 | 15177 | 中选 | C02040205800005113250000023 | 97fa217c-f8e3-11eb-b658-0050568f9c84 | 078b6877-f8e4-11eb-b658-0050568f9c84 | b7decf24-f01b-11eb-b658-0050568f9c84 | C02040205800005 | 血管介入治疗类材料 | 起搏器类材料 | 双腔起搏器 | 起搏器 | 不区分 | 非兼容MRI/频率应答 | 国械注进20163122838 |  | 植入式心脏起搏器 | 植入式心脏起搏器 | 波科国际医疗贸易（上海）有限公司 | 波士顿科学公司所属心脏起搏器公司Cardiac Pacemakers, Incorporated, a wholly owned subsidiary of Guidant Corporation, a wholly owned subsidiary of Boston Scientific Corporation | S722 | S722 |  |  | 保留 | C02040205800005113250000023 | 保留
163 | 1938309 | 第10类 | 三腔起搏器全身兼容四极 | 植入式心脏再同步化治疗起搏器 | u018564 | 百多力（北京）医疗器械有限公司 | 德国 BIOTRONIK SE ＆ Co. KG | 国械注进20193120211 | 植入式心脏再同步化治疗起搏器 | Edora 8 HF-T QP（产品编号407137） | Edora 8 HF-T QP（产品编号407137） | Edora 8 HF-T QP（产品编号407137） | Edora 8 HF-T QP（产品编号407137） | 1台/包 | 1 | 台 | 65450 | 中选 | C02040305800002031990000003 | cc1a766b-0a13-11ea-99e3-fa163e0a8baf | c2b8a647-cfc3-11e9-953f-fa163e0a8baf | 246826f5-c011-11e9-974a-fa163e0a8baf | C02040305800002 | 血管介入治疗类材料 | 起搏器类材料 | 三腔起搏器 | 起搏器 | 不区分 | 全身兼容MRI/四极 | 国械注进20193120211 |  | 植入式心脏再同步化治疗起搏器Implantable pacemakers | 植入式心脏再同步化治疗起搏器 | 百多力（北京）医疗器械有限公司 | 百多力欧洲股份两合公司BIOTRONIK SE & Co.KG | Edora 8 HF-T QP（产品编号407137） | Edora 8 HF-T QP（产品编号407137） | 04035479147563 |  | 保留 | C02040305800002031990000003 | 保留
164 | 1938487 | 第10类 | 三腔起搏器全身兼容四极 | 植入式心脏再同步化治疗起搏器 | u018564 | 百多力（北京）医疗器械有限公司 | 德国 BIOTRONIK SE ＆ Co. KG | 国械注进20193120213 | 植入式心脏再同步化治疗起搏器 | Enitra 8 HF-T QP（产品编号407141） | Enitra 8 HF-T QP（产品编号407141） | Enitra 8 HF-T QP（产品编号407141） | Enitra 8 HF-T QP（产品编号407141） | 1台/包 | 1 | 台 | 57975 | 中选 | C02040305800002031990000001 | 625d1e4c-cd68-11e9-953f-fa163e0a8baf | 609b9ec6-cfc4-11e9-953f-fa163e0a8baf | f2cf1169-c270-11e9-974a-fa163e0a8baf | C02040305800002 | 血管介入治疗类材料 | 起搏器类材料 | 三腔起搏器 | 起搏器 | 不区分 | 全身兼容MRI/四极 | 国械注进20193120213 |  | 植入式心脏再同步化治疗起搏器Implantable Pacemakers | 植入式心脏再同步化治疗起搏器 | 百多力（北京）医疗器械有限公司 | 百多力欧洲股份两合公司BIOTRONIK SE & Co. KG | Enitra 8 HF-T QP（产品编号407141） | Enitra 8 HF-T QP（产品编号407141） | 04035479147600 |  | 保留 | C02040305800002031990000001 | 保留
165 | 939252 | 第13类 | 起搏导线兼容 | 植入式心脏起搏器电极导线 | u018564 | 百多力（北京）医疗器械有限公司 | 德国百多力欧洲股份两合公司BIOTRONIK SE ＆ Co. KG | 国械注进20153120440 | 植入式心脏起搏器电极导线 | Solia JT 53 | Solia JT 53 | Solia JT 53 | Solia JT 53 | 1根/包 | 1 | 根 | 4275 | 中选 | C02041106100002031990000001 | D9185D86-1D5E-464B-91ED-431B916F3716 | 753F32C0-16A9-465D-AE0D-CFAD331606D6 | F558EA6B63CB4DC9AF2858BB925F5C21 | C02041106100002 | 血管介入治疗类材料 | 起搏器类材料 | 起搏电极导线 | 导线 | 不区分 | 右心房起搏电极导线/兼容MRI/被动 | 国械注进20153210440 |  | 植入式心脏起搏器电极导线 Implantable Biopolar Endocardial lead | 植入式心脏起搏器电极导线 | 百多力（北京）医疗器械有限公司 | BIOTRONIK SE & Co.KG | Solia JT 53 | Solia JT 53 | (01)04035479132606 |  | 保留 | C02041106100002031990000001 | 保留
166 | 942393 | 第13类 | 起搏导线兼容 | 植入式心脏起搏器电极导线 | u018564 | 百多力（北京）医疗器械有限公司 | 德国百多力欧洲股份两合公司BIOTRONIK SE ＆ Co. KG | 国械注进20163124226 | 植入式心脏起搏器电极导线 | Solia S 53 | Solia S 53 | Solia S 53 | Solia S 53 | 1根/包 | 1 | 根 | 1599 | 中选 | C02041106100001031990000005 | 5dd7bbe0-fc1e-11eb-b658-0050568f9c84 | 07fe7111-fe3d-11eb-b658-0050568f9c84 | bcfb5cef-f9ab-11eb-b658-0050568f9c84 | C02041106100001 | 血管介入治疗类材料 | 起搏器类材料 | 起搏电极导线 | 导线 | 不区分 | 右心房起搏电极导线/兼容MRI/主动 | 国械注进20163124226 |  | 植入式心脏起搏器电极导线 | 植入式心脏起搏器电极导线 | 百多力（北京）医疗器械有限公司 | 百多力欧洲股份两合公司 BIOTRONIK SE & Co.KG | Solia S 53 | Solia S 53 | 04035479118266 |  | 保留 | C02041106100001031990000005 | 保留
167 | 942395 | 第13类 | 起搏导线兼容 | 植入式心脏起搏器电极导线 | u018564 | 百多力（北京）医疗器械有限公司 | 德国百多力欧洲股份两合公司BIOTRONIK SE ＆ Co. KG | 国械注进20163124226 | 植入式心脏起搏器电极导线 | Solia S 60 | Solia S 60 | Solia S 60 | Solia S 60 | 1根/包 | 1 | 根 | 1599 | 中选 | C02041106100005031990000003 | 839c91a3-7d8a-11ea-80a3-fa163e0a8baf | 0fa7df4f-7d8b-11ea-80a3-fa163e0a8baf | b5399d61-9f20-412a-ba5a-ea82100230e3 | C02041106100005 | 血管介入治疗类材料 | 起搏器类材料 | 起搏电极导线 | 导线 | 不区分 | 右心室起搏电极导线/兼容MRI/主动 | 国械注进20163214226 |  | 植入式心脏起搏器电极导线 Implantable Biopolar Endocardial Lead | 植入式心脏起搏器电极导线 | 百多力（北京）医疗器械有限公司 | BIOTRONIK SE&Co.KG | Solia S 60 | Solia S 60 | 04035479118273 |  | 保留 | C02041106100005031990000003 | 保留
168 | 958157 | 第13类 | 起搏导线兼容 | 植入式心脏起搏器电极导线 | u018564 | 百多力（北京）医疗器械有限公司 | 德国百多力欧洲股份两合公司BIOTRONIK SE ＆ Co. KG | 国械注进20163124227 | 植入式心脏起搏器电极导线 | Solia T 60 | Solia T 60 | Solia T 60 | Solia T 60 | 1根/包 | 1 | 根 | 1803 | 中选 | C02041106100006031990000004 | 5FE35465D3E845F88081B0BE7813BE82 | 24cb6c58-45ad-4c78-a2cf-d74497b7ede1 | D07BE36C5D8740258D68F5B7241EC9E8 | C02041106100006 | 血管介入治疗类材料 | 起搏器类材料 | 起搏电极导线 | 导线 | 不区分 | 右心室起搏电极导线/兼容MRI/被动 | 国械注进20163214227 |  | 植入式心脏起搏器电极导线 Implantable Biopolar Endocardial Lead | 植入式心脏起搏器电极导线 | 百多力（北京）医疗器械有限公司 | BIOTRONIK SE & Co.KG | Solia T 60 | Solia T 60 | 04035479118297 |  | 保留 | C02041106100006031990000004 | 保留
169 | 963697 | 第13类 | 起搏导线兼容 | 植入式左心室起搏电极导线 | u018564 | 百多力（北京）医疗器械有限公司 | 德国 BIOTRONIK SE ＆ Co. KG | 国械注进20193120126 | 植入式左心室起搏电极导线 | Sentus ProMRI OTW QP S-85 | Sentus ProMRI OTW QP S-85 | Sentus ProMRI OTW QP S-85 | Sentus ProMRI OTW QP S-85 | 1根/包 | 1 | 根 | 9350 | 中选 | C02041106100010031990000014 | bd022d20-cd5f-11e9-953f-fa163e0a8baf | bcf9d04e-cfc0-11e9-953f-fa163e0a8baf | 6afecbad-c00f-11e9-974a-fa163e0a8baf | C02041106100010 | 血管介入治疗类材料 | 起搏器类材料 | 起搏电极导线 | 导线 | 不区分 | 左室起搏电极导线/兼容MRI/被动 | 国械注进20193120126 |  | 植入式左心室起搏电极导线Leads for Heart Failure Treatment and auxiliary components | 植入式左心室起搏电极导线 | 百多力（北京）医疗器械有限公司 | 百多力欧洲股份两合公司BIOTRONIK SE & Co.KG | Sentus ProMRI OTW QP S-85 | Sentus ProMRI OTW QP S-85 | 04035479138417 |  | 保留 | C02041106100010031990000014 | 保留
170 | 963695 | 第13类 | 起搏导线兼容 | 植入式左心室起搏电极导线 | u018564 | 百多力（北京）医疗器械有限公司 | 德国 BIOTRONIK SE ＆ Co. KG | 国械注进20193120126 | 植入式左心室起搏电极导线 | Sentus ProMRI OTW QP L-85, | Sentus ProMRI OTW QP L-85, | Sentus ProMRI OTW QP L-85, | Sentus ProMRI OTW QP L-85, | 1台/包 | 1 | 台 | 9350 | 中选 | C02041106100010031990000013 | bd022d20-cd5f-11e9-953f-fa163e0a8baf | bcf9cefa-cfc0-11e9-953f-fa163e0a8baf | 6afecbad-c00f-11e9-974a-fa163e0a8baf | C02041106100010 | 血管介入治疗类材料 | 起搏器类材料 | 起搏电极导线 | 导线 | 不区分 | 左室起搏电极导线/兼容MRI/被动 | 国械注进20193120126 |  | 植入式左心室起搏电极导线Leads for Heart Failure Treatment and auxiliary components | 植入式左心室起搏电极导线 | 百多力（北京）医疗器械有限公司 | 百多力欧洲股份两合公司BIOTRONIK SE & Co.KG | Sentus ProMRI OTW QP L-85 | Sentus ProMRI OTW QP L-85 | 04035479138448 |  | 保留 | C02041106100010031990000013 | 保留
171 | 963714 | 第13类 | 起搏导线兼容 | 植入式左心室起搏电极导线 | u018564 | 百多力（北京）医疗器械有限公司 | 德国 BIOTRONIK SE ＆ Co. KG | 国械注进20193120126 | 植入式左心室起搏电极导线 | Sentus ProMRI OTW QP S-85/49 | Sentus ProMRI OTW QP S-85/49 | Sentus ProMRI OTW QP S-85/49 | Sentus ProMRI OTW QP S-85/49 | 1根/包 | 1 | 根 | 9350 | 中选 | C02041106100010031990000015 | bd022d20-cd5f-11e9-953f-fa163e0a8baf | bcf9d194-cfc0-11e9-953f-fa163e0a8baf | 6afecbad-c00f-11e9-974a-fa163e0a8baf | C02041106100010 | 血管介入治疗类材料 | 起搏器类材料 | 起搏电极导线 | 导线 | 不区分 | 左室起搏电极导线/兼容MRI/被动 | 国械注进20193120126 |  | 植入式左心室起搏电极导线Leads for Heart Failure Treatment and auxiliary components | 植入式左心室起搏电极导线 | 百多力（北京）医疗器械有限公司 | 百多力欧洲股份两合公司BIOTRONIK SE & Co.KG | Sentus ProMRI OTW QP S-85/49 | Sentus ProMRI OTW QP S-85/49 | 04035479145606 |  | 保留 | C02041106100010031990000015 | 保留
172 | 963712 | 第13类 | 起搏导线兼容 | 植入式左心室起搏电极导线 | u018564 | 百多力（北京）医疗器械有限公司 | 德国 BIOTRONIK SE ＆ Co. KG | 国械注进20193120126 | 植入式左心室起搏电极导线 | Sentus ProMRI OTW QP L-85/49 | Sentus ProMRI OTW QP L-85/49 | Sentus ProMRI OTW QP L-85/49 | Sentus ProMRI OTW QP L-85/49 | 1根/包 | 1 | 根 | 9350 | 中选 | C02041106100010031990000009 | bd022d20-cd5f-11e9-953f-fa163e0a8baf | bcf9c597-cfc0-11e9-953f-fa163e0a8baf | 6afecbad-c00f-11e9-974a-fa163e0a8baf | C02041106100010 | 血管介入治疗类材料 | 起搏器类材料 | 起搏电极导线 | 导线 | 不区分 | 左室起搏电极导线/兼容MRI/被动 | 国械注进20193120126 |  | 植入式左心室起搏电极导线Leads for Heart Failure Treatment and auxiliary components | 植入式左心室起搏电极导线 | 百多力（北京）医疗器械有限公司 | 百多力欧洲股份两合公司BIOTRONIK SE & Co.KG | Sentus ProMRI OTW QP L-85/49 | Sentus ProMRI OTW QP L-85/49 | 04035479148959 |  | 保留 | C02041106100010031990000009 | 保留
173 | 963679 | 第14类 | 起搏导线非兼容 | 植入式左心室起搏电极导线 | u018564 | 百多力（北京）医疗器械有限公司 | 德国 BIOTRONIK SE ＆ Co. KG | 国械注进20183210257 | 植入式左心室起搏电极导线 | Sentus ProMRI OTW BP L-85 | Sentus ProMRI OTW BP L-85 | Sentus ProMRI OTW BP L-85 | Sentus ProMRI OTW BP L-85 | 1根/包 | 1 | 根 | 5567 | 中选 | C02041106100010031990000001 | 81fee457-cd5f-11e9-953f-fa163e0a8baf | 49dcaa0a-cfb8-11e9-953f-fa163e0a8baf | 0e4e10c04e994ca482293d06ee99f408 | C02041106100010 | 血管介入治疗类材料 | 起搏器类材料 | 起搏电极导线 | 导线 | 不区分 | 左室起搏电极导线/兼容MRI/被动 | 国械注进20183210257 |  | 植入式左心室起搏电极导线Implantable, steroid eluting, bipolar, coronary sinus lead | 植入式左心室起搏电极导线 | 百多力（北京）医疗器械有限公司 | BIOTRONIK SE & Co. KG | Sentus ProMRI OTW BP L-85 | Sentus ProMRI OTW BP L-85 | 04035479135805 |  | 保留 | C02041106100010031990000001 | 保留
174 | 963682 | 第14类 | 起搏导线非兼容 | 植入式左心室起搏电极导线 | u018564 | 百多力（北京）医疗器械有限公司 | 德国 BIOTRONIK SE ＆ Co. KG | 国械注进20183210257 | 植入式左心室起搏电极导线 | Sentus ProMRI OTW BP S-85 | Sentus ProMRI OTW BP S-85 | Sentus ProMRI OTW BP S-85 | Sentus ProMRI OTW BP S-85 | 1根/包 | 1 | 根 | 5567 | 中选 | C02041106100010031990000002 | 81fee457-cd5f-11e9-953f-fa163e0a8baf | 49dcad9f-cfb8-11e9-953f-fa163e0a8baf | 0e4e10c04e994ca482293d06ee99f408 | C02041106100010 | 血管介入治疗类材料 | 起搏器类材料 | 起搏电极导线 | 导线 | 不区分 | 左室起搏电极导线/兼容MRI/被动 | 国械注进20183210257 |  | 植入式左心室起搏电极导线Implantable, steroid eluting, bipolar, coronary sinus lead | 植入式左心室起搏电极导线 | 百多力（北京）医疗器械有限公司 | BIOTRONIK SE & Co. KG | Sentus ProMRI OTW BP S-85 | Sentus ProMRI OTW BP S-85 | 04035479138387 |  | 保留 | C02041106100010031990000002 | 保留
175 | 938144 | 第14类 | 起搏导线非兼容 | 植入式心脏起搏器电极导线 | u018564 | 百多力（北京）医疗器械有限公司 | 德国百多力欧洲股份两合公司BIOTRONIK SE ＆ Co. KG | 国械注进20183211690 | 植入式心脏起搏器电极导线 | Siello JT 53 | Siello JT 53 | Siello JT 53 | Siello JT 53 | 1根/包 | 1 | 根 | 2528 | 中选 | C02041106100004031990000001 | 13C5A5F7061D4005955E90FCB51BC162 | 732D40E72F5549AEAB856496AE8589ED | 5eb68443dcff4563a2740272874cb2ea | C02041106100004 | 血管介入治疗类材料 | 起搏器类材料 | 起搏电极导线 | 导线 | 不区分 | 右心房起搏电极导线/非兼容MRI/被动 | 国械注进20183211690 |  | 植入式心脏起搏器电极导线Implantable Bipolar Endocardial Lead | 植入式心脏起搏器电极导线 | 百多力（北京）医疗器械有限公司 | 百多力欧洲股份两合公司BIOTRONIK SE & Co.KG | Siello JT 53 | Siello JT 53 | 04035479106249 |  | 保留 | C02041106100004031990000001 | 保留
176 | 934949 | 第14类 | 起搏导线非兼容 | 植入式心脏起搏器电极导线 | u018564 | 百多力（北京）医疗器械有限公司 | 德国百多力欧洲股份两合公司BIOTRONIK SE ＆ Co. KG | 国械注进20183211692 | 植入式心脏起搏器电极导线 | Siello S 60 | Siello S 60 | Siello S 60 | Siello S 60 | 1根/包 | 1 | 根 | 3325 | 中选 | C02041106100007031990000001 | cc27fe26-0a13-11ea-99e3-fa163e0a8baf | F946E0F051D94D2CA4E4AD949AA3D43F | a41a83822e8e492b940094779812a1bf | C02041106100007 | 血管介入治疗类材料 | 起搏器类材料 | 起搏电极导线 | 导线 | 不区分 | 右心室起搏电极导线/非兼容MRI/主动 | 国械注进20183211692 |  | 植入式心脏起搏器电极导线Implantable Bipolar Endocardial Lead | 植入式心脏起搏器电极导线 | 百多力（北京）医疗器械有限公司 | 百多力欧洲股份两合公司BIOTRONIK SE & Co.KG | Siello S 60 | Siello S 60 | 04035479106225 |  | 保留 | C02041106100007031990000001 | 保留
177 | 934950 | 第14类 | 起搏导线非兼容 | 植入式心脏起搏器电极导线 | u018564 | 百多力（北京）医疗器械有限公司 | 德国百多力欧洲股份两合公司BIOTRONIK SE ＆ Co. KG | 国械注进20183211692 | 植入式心脏起搏器电极导线 | Siello S 53 | Siello S 53 | Siello S 53 | Siello S 53 | 1根/包 | 1 | 根 | 3325 | 中选 | C02041106100003031990000002 | FCAEA31667064E5A935DBBBF91BCF81B | BF910A1D6CFC4EA5BBF2B10D2F3D055C | a41a83822e8e492b940094779812a1bf | C02041106100003 | 血管介入治疗类材料 | 起搏器类材料 | 起搏电极导线 | 导线 | 不区分 | 右心房起搏电极导线/非兼容MRI/主动 | 国械注进20183211692 |  | 植入式心脏起搏器电极导线Implantable Bipolar Endocardial Lead | 植入式心脏起搏器电极导线 | 百多力（北京）医疗器械有限公司 | 百多力欧洲股份两合公司BIOTRONIK SE & Co.KG | Siello S 53 | Siello S 53 | 04035479106218 |  | 保留 | C02041106100003031990000002 | 保留
178 | 2876267 | 第15类 | 单腔除颤器全身兼容 | 植入式心脏复律除颤器 | u018564 | 百多力（北京）医疗器械有限公司 | 德国百多力欧洲股份两合公司BIOTRONIK SE ＆ Co. KG | 国械注进20213120180 | 植入式心脏复律除颤器 | Rivacor 3 VR-T | Rivacor 3 VR-T | Rivacor 3 VR-T | Rivacor 3 VR-T | 销售包装:1.0台/包 | 1 | 台 | 91000 | 中选 | C02040505900001031990000005 | a3909cd9982211ecb3f890e2ba8d9d30 | 432de78c-d4b9-11eb-a006-0050568f9c84 | ba1ce22c-cd88-11eb-a006-0050568f9c84 | C02040505900001 | 血管介入治疗类材料 | 起搏器类材料 | 单腔除颤器（ICD） | 除颤器 | 不区分 | 全身兼容MRI | 国械注进20213120180 |  | 植入式心脏复律除颤器 Implantable Cardioverter/Defibrillators | 植入式心脏复律除颤器 | 百多力（北京）医疗器械有限公司 | 百多力欧洲股份两合公司 BIOTRONIK SE & Co.KG | Rivacor 3 VR-T | Rivacor 3 VR-T | 04035479157005 |  | 保留 | C02040505900001031990000005 | 保留
179 | 3486096 | 第15类 | 单腔除颤器全身兼容 | 植入式心脏复律除颤器 | u018564 | 百多力（北京）医疗器械有限公司 | 德国百多力欧洲股份两合公司BIOTRONIK SE ＆ Co. KG | 国械注进20213120180 | 植入式心脏复律除颤器 | Rivacor 3 VR-T＋远程数据传输 | Rivacor 3 VR-T＋远程数据传输 | Rivacor 3 VR-T＋远程数据传输 | Rivacor 3 VR-T＋远程数据传输 | 销售包装:1.0台/包 | 1 | 台 | 91000 | 中选 | C02040505900001031990000012 | a3909cd9982211ecb3f890e2ba8d9d30 | 09eae097-e618-11eb-b658-0050568f9c84 | ba1ce22c-cd88-11eb-a006-0050568f9c84 | C02040505900001 | 血管介入治疗类材料 | 起搏器类材料 | 单腔除颤器（ICD） | 除颤器 | 不区分 | 全身兼容MRI | 国械注进20213120180 |  | 植入式心脏复律除颤器 Implantable Cardioverter/Defibrillators | 植入式心脏复律除颤器 | 百多力（北京）医疗器械有限公司 | 百多力欧洲股份两合公司 BIOTRONIK SE & Co.KG | Rivacor 3 VR-T＋远程数据传输 | Rivacor 3 VR-T＋远程数据传输 |  |  | 保留 | C02040505900001031990000012 | 保留
180 | 2876356 | 第15类 | 单腔除颤器全身兼容 | 植入式心脏复律除颤器 | u018564 | 百多力（北京）医疗器械有限公司 | 德国百多力欧洲股份两合公司BIOTRONIK SE ＆ Co. KG | 国械注进20213120182 | 植入式心脏复律除颤器 | Rivacor 7 VR-T DX | Rivacor 7 VR-T DX | Rivacor 7 VR-T DX | Rivacor 7 VR-T DX | 销售包装:1.0台/包 | 1 | 台 | 119770 | 中选 | C02040505900001031990000004 | a2dbee29982211ecb3f890e2ba8d9d30 | 9b1d2e7d-d4b7-11eb-a006-0050568f9c84 | 9d8a4fb6-cd86-11eb-a006-0050568f9c84 | C02040505900001 | 血管介入治疗类材料 | 起搏器类材料 | 单腔除颤器（ICD） | 除颤器 | 不区分 | 全身兼容MRI | 国械注进20213120182 |  | 植入式心脏复律除颤器 Implantable Cardioverter/Defibrillators | 植入式心脏复律除颤器 | 百多力（北京）医疗器械有限公司 | 百多力欧洲股份两合公司 BIOTRONIK SE & Co.KG | Rivacor 7 VR-T DX | Rivacor 7 VR-T DX | 04035479156800 |  | 保留 | C02040505900001031990000004 | 保留
181 | 3356540 | 第15类 | 单腔除颤器全身兼容 | 植入式心脏复律除颤器 | u018564 | 百多力（北京）医疗器械有限公司 | 德国百多力欧洲股份两合公司BIOTRONIK SE ＆ Co. KG | 国械注进20213120182 | 植入式心脏复律除颤器 | Rivacor 7 VR-T DX+远程数据传输 | Rivacor 7 VR-T DX+远程数据传输 | Rivacor 7 VR-T DX+远程数据传输 | Rivacor 7 VR-T DX+远程数据传输 | 销售包装:1.0台/包 | 1 | 台 | 119770 | 中选 | C02040505900001031990000007 | a2dbee29982211ecb3f890e2ba8d9d30 | 7cd022c5-e617-11eb-b658-0050568f9c84 | 9d8a4fb6-cd86-11eb-a006-0050568f9c84 | C02040505900001 | 血管介入治疗类材料 | 起搏器类材料 | 单腔除颤器（ICD） | 除颤器 | 不区分 | 全身兼容MRI | 国械注进20213120182 |  | 植入式心脏复律除颤器 Implantable Cardioverter/Defibrillators | 植入式心脏复律除颤器 | 百多力（北京）医疗器械有限公司 | 百多力欧洲股份两合公司 BIOTRONIK SE & Co.KG | Rivacor 7 VR-T DX＋远程数据传输 | Rivacor 7 VR-T DX＋远程数据传输 |  |  | 保留 | C02040505900001031990000007 | 保留
182 | 3356556 | 第15类 | 单腔除颤器全身兼容 | 植入式心脏复律除颤器 | u018564 | 百多力（北京）医疗器械有限公司 | 德国百多力欧洲股份两合公司BIOTRONIK SE ＆ Co. KG | 国械注进20213120351 | 植入式心脏复律除颤器 | Rivacor 5 VR-T DX+远程数据传输 | Rivacor 5 VR-T DX+远程数据传输 | Rivacor 5 VR-T DX+远程数据传输 | Rivacor 5 VR-T DX+远程数据传输 | 销售包装:1.0台/包 | 1 | 台 | 92400 | 中选 | C02040505900001031990000021 | a2fcf5ac982211ecb3f890e2ba8d9d30 | 0a67d0b6-2838-11ed-9447-b4055d63f15c | c29ee657-1608-11ec-b658-0050568f9c84 | C02040505900001 | 血管介入治疗类材料 | 起搏器类材料 | 单腔除颤器（ICD） | 除颤器 | 不区分 | 全身兼容MRI | 国械注进20213120351 |  | 植入式心脏复律除颤器 | 植入式心脏复律除颤器 | 百多力（北京）医疗器械有限公司 | 百多力欧洲股份两合公司 BIOTRONIK SE & Co.KG | Rivacor 5 VR-T DX＋远程数据传输 | Rivacor 5 VR-T DX＋远程数据传输 |  |  | 保留 | C02040505900001031990000021 | 保留
183 | 2994617 | 第15类 | 单腔除颤器全身兼容 | 植入式心脏复律除颤器 | u018564 | 百多力（北京）医疗器械有限公司 | 德国百多力欧洲股份两合公司BIOTRONIK SE ＆ Co. KG | 国械注进20213120351 | 植入式心脏复律除颤器 | Rivacor 5 VR-T DX | Rivacor 5 VR-T DX | Rivacor 5 VR-T DX | Rivacor 5 VR-T DX | 销售包装:1.0台/包 | 1 | 台 | 92400 | 中选 | C02040505900001031990000019 | a2fcf5ac982211ecb3f890e2ba8d9d30 | 04a1915f-2838-11ed-9447-b4055d63f15c | c29ee657-1608-11ec-b658-0050568f9c84 | C02040505900001 | 血管介入治疗类材料 | 起搏器类材料 | 单腔除颤器（ICD） | 除颤器 | 不区分 | 全身兼容MRI | 国械注进20213120351 |  | 植入式心脏复律除颤器 | 植入式心脏复律除颤器 | 百多力（北京）医疗器械有限公司 | 百多力欧洲股份两合公司 BIOTRONIK SE & Co.KG | Rivacor 5 VR-T DX | Rivacor 5 VR-T DX | 04035479156909 |  | 保留 | C02040505900001031990000019 | 保留
184 | 3353637 | 第15类 | 单腔除颤器全身兼容 | 植入式心脏复律除颤器 | u018564 | 百多力（北京）医疗器械有限公司 | 德国百多力欧洲股份两合公司BIOTRONIK SE ＆ Co. KG | 国械注进20213120510 | 植入式心脏复律除颤器 | Intica Neo 5 VR-T DX | Intica Neo 5 VR-T DX | Intica Neo 5 VR-T DX | Intica Neo 5 VR-T DX | 销售包装:1.0台/包 | 1 | 台 | 49996 | 中选 | C02040505900001031990000022 | 7d65de0b-6945-11ec-bee9-0050568f9c84 | be04e887-2837-11ed-9447-b4055d63f15c | 35bdbc42-66f9-11ec-bee9-0050568f9c84 | C02040505900001 | 血管介入治疗类材料 | 起搏器类材料 | 单腔除颤器（ICD） | 除颤器 | 不区分 | 全身兼容MRI | 国械注进20213120510 |  | 植入式心脏复律除颤器Implantable Cardioverter/Defibrillators | 植入式心脏复律除颤器 | 百多力（北京）医疗器械有限公司 | 百多力欧洲股份两合公司 BIOTRONIK SE & Co.KG | Intica Neo 5 VR-T DX | Intica Neo 5 VR-T DX | 04035479156954 |  | 保留 | C02040505900001031990000022 | 保留
185 | 3486103 | 第15类 | 单腔除颤器全身兼容 | 植入式心脏复律除颤器 | u018564 | 百多力（北京）医疗器械有限公司 | 德国百多力欧洲股份两合公司BIOTRONIK SE ＆ Co. KG | 国械注进20213120510 | 植入式心脏复律除颤器 | Intica Neo 5 VR-T DX ＋远程数据传输 | Intica Neo 5 VR-T DX ＋远程数据传输 | Intica Neo 5 VR-T DX ＋远程数据传输 | Intica Neo 5 VR-T DX ＋远程数据传输 | 销售包装:1.0台/包 | 1 | 台 | 49996 | 中选 | C02040505900001031990000023 | 7d65de0b-6945-11ec-bee9-0050568f9c84 | c37ac83f-2837-11ed-9447-b4055d63f15c | 35bdbc42-66f9-11ec-bee9-0050568f9c84 | C02040505900001 | 血管介入治疗类材料 | 起搏器类材料 | 单腔除颤器（ICD） | 除颤器 | 不区分 | 全身兼容MRI | 国械注进20213120510 |  | 植入式心脏复律除颤器Implantable Cardioverter/Defibrillators | 植入式心脏复律除颤器 | 百多力（北京）医疗器械有限公司 | 百多力欧洲股份两合公司 BIOTRONIK SE & Co.KG | Intica Neo 5 VR-T DX ＋远程数据传输 | Intica Neo 5 VR-T DX ＋远程数据传输 |  |  | 保留 | C02040505900001031990000023 | 保留
186 | 3424981 | 第15类 | 单腔除颤器全身兼容 | 植入式心脏复律除颤器 | u018564 | 百多力（北京）医疗器械有限公司 | 德国百多力欧洲股份两合公司BIOTRONIK SE ＆ Co. KG | 国械注进20223120378 | 植入式心脏复律除颤器 | Ilivia Neo 7 VR-T | Ilivia Neo 7 VR-T | Ilivia Neo 7 VR-T | Ilivia Neo 7 VR-T | 销售包装:1.0台/包 | 1 | 台 | 59998 | 中选 | C02040505900001031990000024 | 75498741-1f9f-11ed-9447-b4055d63f15c | ee4ff87c-1f9f-11ed-9447-b4055d63f15c | 0425a851-1f61-11ed-9447-b4055d63f15c | C02040505900001 | 血管介入治疗类材料 | 起搏器类材料 | 单腔除颤器（ICD） | 除颤器 | 不区分 | 全身兼容MRI | 国械注进20223120378 |  | 植入式心脏复律除颤器 | 植入式心脏复律除颤器 | 百多力（北京）医疗器械有限公司 | 百多力欧洲股份两合公司 BIOTRONIK SE & Co.KG | Ilivia Neo 7 VR-T | Ilivia Neo 7 VR-T | 04035479156763 |  | 保留 | C02040505900001031990000024 | 保留
187 | 3486113 | 第15类 | 单腔除颤器全身兼容 | 植入式心脏复律除颤器 | u018564 | 百多力（北京）医疗器械有限公司 | 德国百多力欧洲股份两合公司BIOTRONIK SE ＆ Co. KG | 国械注进20223120378 | 植入式心脏复律除颤器 | Ilivia Neo 7 VR-T＋远程数据传输 | Ilivia Neo 7 VR-T＋远程数据传输 | Ilivia Neo 7 VR-T＋远程数据传输 | Ilivia Neo 7 VR-T＋远程数据传输 | 销售包装:1.0台/包 | 1 | 台 | 59998 | 中选 | C02040505900001031990000025 | 75498741-1f9f-11ed-9447-b4055d63f15c | f7e085b2-1f9f-11ed-9447-b4055d63f15c | 0425a851-1f61-11ed-9447-b4055d63f15c | C02040505900001 | 血管介入治疗类材料 | 起搏器类材料 | 单腔除颤器（ICD） | 除颤器 | 不区分 | 全身兼容MRI | 国械注进20223120378 |  | 植入式心脏复律除颤器 | 植入式心脏复律除颤器 | 百多力（北京）医疗器械有限公司 | 百多力欧洲股份两合公司 BIOTRONIK SE & Co.KG | Ilivia Neo 7 VR-T＋远程数据传输 | Ilivia Neo 7 VR-T＋远程数据传输 |  |  | 保留 | C02040505900001031990000025 | 保留
188 | 2876271 | 第17类 | 双腔除颤器全身兼容 | 植入式心脏复律除颤器 | u018564 | 百多力（北京）医疗器械有限公司 | 德国百多力欧洲股份两合公司BIOTRONIK SE ＆ Co. KG | 国械注进20213120180 | 植入式心脏复律除颤器 | Rivacor 3 DR-T | Rivacor 3 DR-T | Rivacor 3 DR-T | Rivacor 3 DR-T | 销售包装:1.0台/包 | 1 | 台 | 82600 | 中选 | C02040605900001031990000002 | a2ad649c982211ecb3f890e2ba8d9d30 | 58a778db-d4b9-11eb-a006-0050568f9c84 | ba1ce22c-cd88-11eb-a006-0050568f9c84 | C02040605900001 | 血管介入治疗类材料 | 起搏器类材料 | 双腔除颤器（ICD） | 除颤器 | 不区分 | 全身兼容MRI | 国械注进20213120180 |  | 植入式心脏复律除颤器 Implantable Cardioverter/Defibrillators | 植入式心脏复律除颤器 | 百多力（北京）医疗器械有限公司 | 百多力欧洲股份两合公司 BIOTRONIK SE & Co.KG | Rivacor 3 DR-T | Rivacor 3 DR-T | 04035479156992 |  | 保留 | C02040605900001031990000002 | 保留
189 | 3356257 | 第17类 | 双腔除颤器全身兼容 | 植入式心脏复律除颤器 | u018564 | 百多力（北京）医疗器械有限公司 | 德国百多力欧洲股份两合公司BIOTRONIK SE ＆ Co. KG | 国械注进20213120180 | 植入式心脏复律除颤器 | Rivacor 3 DR-T+远程数据传输 | Rivacor 3 DR-T+远程数据传输 | Rivacor 3 DR-T+远程数据传输 | Rivacor 3 DR-T+远程数据传输 | 销售包装:1.0台/包 | 1 | 台 | 82600 | 中选 | C02040605900001031990000007 | a2ad649c982211ecb3f890e2ba8d9d30 | 14bc1f5a-e618-11eb-b658-0050568f9c84 | ba1ce22c-cd88-11eb-a006-0050568f9c84 | C02040605900001 | 血管介入治疗类材料 | 起搏器类材料 | 双腔除颤器（ICD） | 除颤器 | 不区分 | 全身兼容MRI | 国械注进20213120180 |  | 植入式心脏复律除颤器 Implantable Cardioverter/Defibrillators | 植入式心脏复律除颤器 | 百多力（北京）医疗器械有限公司 | 百多力欧洲股份两合公司 BIOTRONIK SE & Co.KG | Rivacor 3 DR-T＋远程数据传输 | Rivacor 3 DR-T＋远程数据传输 |  |  | 保留 | C02040605900001031990000007 | 保留
190 | 2876308 | 第17类 | 双腔除颤器全身兼容 | 植入式心脏复律除颤器 | u018564 | 百多力（北京）医疗器械有限公司 | 德国百多力欧洲股份两合公司BIOTRONIK SE ＆ Co. KG | 国械注进20213120182 | 植入式心脏复律除颤器 | Rivacor 7 DR-T | Rivacor 7 DR-T | Rivacor 7 DR-T | Rivacor 7 DR-T | 销售包装:1.0台/包 | 1 | 台 | 140070 | 中选 | C02040605900001031990000003 | a315c356982211ecb3f890e2ba8d9d30 | 04ec9199-d4b8-11eb-a006-0050568f9c84 | 9d8a4fb6-cd86-11eb-a006-0050568f9c84 | C02040605900001 | 血管介入治疗类材料 | 起搏器类材料 | 双腔除颤器（ICD） | 除颤器 | 不区分 | 全身兼容MRI | 国械注进20213120182 |  | 植入式心脏复律除颤器 Implantable Cardioverter/Defibrillators | 植入式心脏复律除颤器 | 百多力（北京）医疗器械有限公司 | 百多力欧洲股份两合公司 BIOTRONIK SE & Co.KG | Rivacor 7 DR-T | Rivacor 7 DR-T | 04035479156794 |  | 保留 | C02040605900001031990000003 | 保留
191 | 3356260 | 第17类 | 双腔除颤器全身兼容 | 植入式心脏复律除颤器 | u018564 | 百多力（北京）医疗器械有限公司 | 德国百多力欧洲股份两合公司BIOTRONIK SE ＆ Co. KG | 国械注进20213120182 | 植入式心脏复律除颤器 | Rivacor 7 DR-T+远程数据传输 | Rivacor 7 DR-T+远程数据传输 | Rivacor 7 DR-T+远程数据传输 | Rivacor 7 DR-T+远程数据传输 | 销售包装:1.0台/包 | 1 | 台 | 140070 | 中选 | C02040605900001031990000004 | a315c356982211ecb3f890e2ba8d9d30 | 860fa63a-e617-11eb-b658-0050568f9c84 | 9d8a4fb6-cd86-11eb-a006-0050568f9c84 | C02040605900001 | 血管介入治疗类材料 | 起搏器类材料 | 双腔除颤器（ICD） | 除颤器 | 不区分 | 全身兼容MRI | 国械注进20213120182 |  | 植入式心脏复律除颤器 Implantable Cardioverter/Defibrillators | 植入式心脏复律除颤器 | 百多力（北京）医疗器械有限公司 | 百多力欧洲股份两合公司 BIOTRONIK SE & Co.KG | Rivacor 7 DR-T＋远程数据传输 | Rivacor 7 DR-T＋远程数据传输 |  |  | 保留 | C02040605900001031990000004 | 保留
192 | 2994618 | 第17类 | 双腔除颤器全身兼容 | 植入式心脏复律除颤器 | u018564 | 百多力（北京）医疗器械有限公司 | 德国百多力欧洲股份两合公司BIOTRONIK SE ＆ Co. KG | 国械注进20213120351 | 植入式心脏复律除颤器 | Rivacor 5 DR-T | Rivacor 5 DR-T | Rivacor 5 DR-T | Rivacor 5 DR-T | 销售包装:1.0台/包 | 1 | 台 | 123830 | 中选 | C02040605900001031990000010 | a2c5ca13982211ecb3f890e2ba8d9d30 | 14548b61-1ea0-11ec-ba7c-0050568f9c84 | c29ee657-1608-11ec-b658-0050568f9c84 | C02040605900001 | 血管介入治疗类材料 | 起搏器类材料 | 双腔除颤器（ICD） | 除颤器 | 不区分 | 全身兼容MRI | 国械注进20213120351 |  | 植入式心脏复律除颤器 | 植入式心脏复律除颤器 | 百多力（北京）医疗器械有限公司 | 百多力欧洲股份两合公司 BIOTRONIK SE & Co.KG | Rivacor 5 DR-T | Rivacor 5 DR-T | 04035479156893 |  | 保留 | C02040605900001031990000010 | 保留
193 | 3486101 | 第17类 | 双腔除颤器全身兼容 | 植入式心脏复律除颤器 | u018564 | 百多力（北京）医疗器械有限公司 | 德国百多力欧洲股份两合公司BIOTRONIK SE ＆ Co. KG | 国械注进20213120351 | 植入式心脏复律除颤器 | Rivacor 5 DR-T＋远程数据传输 | Rivacor 5 DR-T＋远程数据传输 | Rivacor 5 DR-T＋远程数据传输 | Rivacor 5 DR-T＋远程数据传输 | 销售包装:1.0台/包 | 1 | 台 | 123830 | 中选 | C02040605900001031990000011 | a2c5ca13982211ecb3f890e2ba8d9d30 | 2b5891b9-1ea0-11ec-ba7c-0050568f9c84 | c29ee657-1608-11ec-b658-0050568f9c84 | C02040605900001 | 血管介入治疗类材料 | 起搏器类材料 | 双腔除颤器（ICD） | 除颤器 | 不区分 | 全身兼容MRI | 国械注进20213120351 |  | 植入式心脏复律除颤器 | 植入式心脏复律除颤器 | 百多力（北京）医疗器械有限公司 | 百多力欧洲股份两合公司 BIOTRONIK SE & Co.KG | Rivacor 5 DR-T＋远程数据传输 | Rivacor 5 DR-T＋远程数据传输 |  |  | 保留 | C02040605900001031990000011 | 保留
194 | 3353625 | 第17类 | 双腔除颤器全身兼容 | 植入式心脏复律除颤器 | u018564 | 百多力（北京）医疗器械有限公司 | 德国百多力欧洲股份两合公司BIOTRONIK SE ＆ Co. KG | 国械注进20213120510 | 植入式心脏复律除颤器 | Intica Neo 5 DR-T | Intica Neo 5 DR-T | Intica Neo 5 DR-T | Intica Neo 5 DR-T | 销售包装:1.0台/包 | 1 | 台 | 60000 | 中选 | C02040605900001031990000014 | 53c62a3b-6945-11ec-bee9-0050568f9c84 | ea64aefa-6953-11ec-bee9-0050568f9c84 | 35bdbc42-66f9-11ec-bee9-0050568f9c84 | C02040605900001 | 血管介入治疗类材料 | 起搏器类材料 | 双腔除颤器（ICD） | 除颤器 | 不区分 | 全身兼容MRI | 国械注进20213120510 |  | 植入式心脏复律除颤器Implantable Cardioverter/Defibrillators | 植入式心脏复律除颤器 | 百多力（北京）医疗器械有限公司 | 百多力欧洲股份两合公司 BIOTRONIK SE & Co.KG | Intica Neo 5 DR-T | Intica Neo 5 DR-T | 04035479156947 |  | 保留 | C02040605900001031990000014 | 保留
195 | 3486104 | 第17类 | 双腔除颤器全身兼容 | 植入式心脏复律除颤器 | u018564 | 百多力（北京）医疗器械有限公司 | 德国百多力欧洲股份两合公司BIOTRONIK SE ＆ Co. KG | 国械注进20213120510 | 植入式心脏复律除颤器 | Intica Neo 5 DR-T＋远程数据传输 | Intica Neo 5 DR-T＋远程数据传输 | Intica Neo 5 DR-T＋远程数据传输 | Intica Neo 5 DR-T＋远程数据传输 | 销售包装:1.0台/包 | 1 | 台 | 60000 | 中选 | C02040605900001031990000016 | 53c62a3b-6945-11ec-bee9-0050568f9c84 | f66ca480-6953-11ec-bee9-0050568f9c84 | 35bdbc42-66f9-11ec-bee9-0050568f9c84 | C02040605900001 | 血管介入治疗类材料 | 起搏器类材料 | 双腔除颤器（ICD） | 除颤器 | 不区分 | 全身兼容MRI | 国械注进20213120510 |  | 植入式心脏复律除颤器Implantable Cardioverter/Defibrillators | 植入式心脏复律除颤器 | 百多力（北京）医疗器械有限公司 | 百多力欧洲股份两合公司 BIOTRONIK SE & Co.KG | Intica Neo 5 DR-T＋远程数据传输 | Intica Neo 5 DR-T＋远程数据传输 |  |  | 保留 | C02040605900001031990000016 | 保留
196 | 3424986 | 第17类 | 双腔除颤器全身兼容 | 植入式心脏复律除颤器 | u018564 | 百多力（北京）医疗器械有限公司 | 德国百多力欧洲股份两合公司BIOTRONIK SE ＆ Co. KG | 国械注进20223120378 | 植入式心脏复律除颤器 | Ilivia Neo 7 DR-T | Ilivia Neo 7 DR-T | Ilivia Neo 7 DR-T | Ilivia Neo 7 DR-T | 销售包装:1.0台/包 | 1 | 台 | 106400 | 中选 | C02040605900001031990000018 | 5185bbea-1f9f-11ed-9447-b4055d63f15c | c17a776c-1f9f-11ed-9447-b4055d63f15c | 0425a851-1f61-11ed-9447-b4055d63f15c | C02040605900001 | 血管介入治疗类材料 | 起搏器类材料 | 双腔除颤器（ICD） | 除颤器 | 不区分 | 全身兼容MRI | 国械注进20223120378 |  | 植入式心脏复律除颤器 | 植入式心脏复律除颤器 | 百多力（北京）医疗器械有限公司 | 百多力欧洲股份两合公司 BIOTRONIK SE & Co.KG | Ilivia Neo 7 DR-T | Ilivia Neo 7 DR-T | 04035479156749 |  | 保留 | C02040605900001031990000018 | 保留
197 | 3486111 | 第17类 | 双腔除颤器全身兼容 | 植入式心脏复律除颤器 | u018564 | 百多力（北京）医疗器械有限公司 | 德国百多力欧洲股份两合公司BIOTRONIK SE ＆ Co. KG | 国械注进20223120378 | 植入式心脏复律除颤器 | Ilivia Neo 7 DR-T＋远程数据传输 | Ilivia Neo 7 DR-T＋远程数据传输 | Ilivia Neo 7 DR-T＋远程数据传输 | Ilivia Neo 7 DR-T＋远程数据传输 | 销售包装:1.0台/包 | 1 | 台 | 106400 | 中选 | C02040605900001031990000019 | 5185bbea-1f9f-11ed-9447-b4055d63f15c | d22c2cf7-1f9f-11ed-9447-b4055d63f15c | 0425a851-1f61-11ed-9447-b4055d63f15c | C02040605900001 | 血管介入治疗类材料 | 起搏器类材料 | 双腔除颤器（ICD） | 除颤器 | 不区分 | 全身兼容MRI | 国械注进20223120378 |  | 植入式心脏复律除颤器 | 植入式心脏复律除颤器 | 百多力（北京）医疗器械有限公司 | 百多力欧洲股份两合公司 BIOTRONIK SE & Co.KG | Ilivia Neo 7 DR-T＋远程数据传输 | Ilivia Neo 7 DR-T＋远程数据传输 |  |  | 保留 | C02040605900001031990000019 | 保留
198 | 2876095 | 第19类 | 三腔除颤器全身兼容 | 植入式心脏再同步复律除颤器 | u018564 | 百多力（北京）医疗器械有限公司 | 德国百多力欧洲股份两合公司BIOTRONIK SE ＆ Co. KG | 国械注进20213120181 | 植入式心脏再同步复律除颤器 | Rivacor 7 HF-T QP | Rivacor 7 HF-T QP | Rivacor 7 HF-T QP | Rivacor 7 HF-T QP | 销售包装:1.0台/包 | 1 | 台 | 172970 | 中选 | C02040705900001031990000002 | a2dc56e7982211ecb3f890e2ba8d9d30 | 531699a1-d4b3-11eb-a006-0050568f9c84 | 40ce2a5e-cd80-11eb-a006-0050568f9c84 | C02040705900001 | 血管介入治疗类材料 | 起搏器类材料 | 三腔除颤器组（CRT-D） | 除颤器 | 不区分 | 全身兼容MRI | 国械注进20213120181 |  | 植入式心脏再同步复律除颤器 Implantable Cardioverter/Defibrillators | 植入式心脏再同步复律除颤器 | 百多力（北京）医疗器械有限公司 | 百多力欧洲股份两合公司 BIOTRONIK SE & Co.KG | Rivacor 7 HF-T QP | Rivacor 7 HF-T QP | 04035479156770 |  | 保留 | C02040705900001031990000002 | 保留
199 | 3356521 | 第19类 | 三腔除颤器全身兼容 | 植入式心脏再同步复律除颤器 | u018564 | 百多力（北京）医疗器械有限公司 | 德国百多力欧洲股份两合公司BIOTRONIK SE ＆ Co. KG | 国械注进20213120181 | 植入式心脏再同步复律除颤器 | Rivacor 7 HF-T QP+远程数据传输 | Rivacor 7 HF-T QP+远程数据传输 | Rivacor 7 HF-T QP+远程数据传输 | Rivacor 7 HF-T QP+远程数据传输 | 销售包装:1.0台/包 | 1 | 台 | 172970 | 中选 | C02040705900001031990000004 | a2dc56e7982211ecb3f890e2ba8d9d30 | 8101b0db-e616-11eb-b658-0050568f9c84 | 40ce2a5e-cd80-11eb-a006-0050568f9c84 | C02040705900001 | 血管介入治疗类材料 | 起搏器类材料 | 三腔除颤器组（CRT-D） | 除颤器 | 不区分 | 全身兼容MRI | 国械注进20213120181 |  | 植入式心脏再同步复律除颤器 Implantable Cardioverter/Defibrillators | 植入式心脏再同步复律除颤器 | 百多力（北京）医疗器械有限公司 | 百多力欧洲股份两合公司 BIOTRONIK SE & Co.KG | Rivacor 7 HF-T QP＋远程数据传输 | Rivacor 7 HF-T QP＋远程数据传输 |  |  | 保留 | C02040705900001031990000004 | 保留
200 | 2925087 | 第19类 | 三腔除颤器全身兼容 | 植入式心脏再同步复律除颤器 | u018564 | 百多力（北京）医疗器械有限公司 | 德国百多力欧洲股份两合公司BIOTRONIK SE ＆ Co. KG | 国械注进20213120231 | 植入式心脏再同步复律除颤器 | Rivacor 3 HF-T QP | Rivacor 3 HF-T QP | Rivacor 3 HF-T QP | Rivacor 3 HF-T QP | 销售包装:1.0台/包 | 1 | 台 | 125479 | 中选 | C02040705900001031990000006 | a34cbbd6982211ecb3f890e2ba8d9d30 | f9f8ea62-eddf-11eb-b658-0050568f9c84 | ab3e7b92-e85b-11eb-b658-0050568f9c84 | C02040705900001 | 血管介入治疗类材料 | 起搏器类材料 | 三腔除颤器组（CRT-D） | 除颤器 | 不区分 | 全身兼容MRI | 国械注进20213120231 |  | 植入式心脏再同步复律除颤器 | 植入式心脏再同步复律除颤器 | 百多力（北京）医疗器械有限公司 | 百多力欧洲股份两合公司 BIOTRONIK SE & Co.KG | Rivacor 3 HF-T QP | Rivacor 3 HF-T QP | 04035479156978 |  | 保留 | C02040705900001031990000006 | 保留
201 | 3486098 | 第19类 | 三腔除颤器全身兼容 | 植入式心脏再同步复律除颤器 | u018564 | 百多力（北京）医疗器械有限公司 | 德国百多力欧洲股份两合公司BIOTRONIK SE ＆ Co. KG | 国械注进20213120231 | 植入式心脏再同步复律除颤器 | Rivacor 3 HF-T QP＋远程数据传输 | Rivacor 3 HF-T QP＋远程数据传输 | Rivacor 3 HF-T QP＋远程数据传输 | Rivacor 3 HF-T QP＋远程数据传输 | 销售包装:1.0台/包 | 1 | 台 | 125479 | 中选 | C02040705900001031990000008 | a34cbbd6982211ecb3f890e2ba8d9d30 | 5ecf16c1-ede0-11eb-b658-0050568f9c84 | ab3e7b92-e85b-11eb-b658-0050568f9c84 | C02040705900001 | 血管介入治疗类材料 | 起搏器类材料 | 三腔除颤器组（CRT-D） | 除颤器 | 不区分 | 全身兼容MRI | 国械注进20213120231 |  | 植入式心脏再同步复律除颤器 | 植入式心脏再同步复律除颤器 | 百多力（北京）医疗器械有限公司 | 百多力欧洲股份两合公司 BIOTRONIK SE & Co.KG | Rivacor 3 HF-T QP＋远程数据传输 | Rivacor 3 HF-T QP＋远程数据传输 |  |  | 保留 | C02040705900001031990000008 | 保留
202 | 3353641 | 第19类 | 三腔除颤器全身兼容 | 植入式心脏再同步复律除颤器 | u018564 | 百多力（北京）医疗器械有限公司 | 德国百多力欧洲股份两合公司BIOTRONIK SE ＆ Co. KG | 国械注进20213120511 | 植入式心脏再同步复律除颤器 | Ilivia Neo 7 HF-T | Ilivia Neo 7 HF-T | Ilivia Neo 7 HF-T | Ilivia Neo 7 HF-T | 销售包装:1.0台/包 | 1 | 台 | 119325 | 中选 | C02040705900001031990000009 | 15c30a35-6944-11ec-bee9-0050568f9c84 | c5377b07-6953-11ec-bee9-0050568f9c84 | 26fa9cc6-66fa-11ec-bee9-0050568f9c84 | C02040705900001 | 血管介入治疗类材料 | 起搏器类材料 | 三腔除颤器组（CRT-D） | 除颤器 | 不区分 | 全身兼容MRI | 国械注进20213120511 |  | 植入式心脏再同步复律除颤器 Implantable Cardioverter / Defibrillators | 植入式心脏再同步复律除颤器 | 百多力（北京）医疗器械有限公司 | 百多力欧洲股份两合公司 BIOTRONIK SE & Co.KG | Ilivia Neo 7 HF-T | Ilivia Neo 7 HF-T | 04035479156732 |  | 保留 | C02040705900001031990000009 | 保留
203 | 3356266 | 第19类 | 三腔除颤器全身兼容 | 植入式心脏再同步复律除颤器 | u018564 | 百多力（北京）医疗器械有限公司 | 德国百多力欧洲股份两合公司BIOTRONIK SE ＆ Co. KG | 国械注进20213120511 | 植入式心脏再同步复律除颤器 | Ilivia Neo 7 HF-T+远程数据传输 | Ilivia Neo 7 HF-T+远程数据传输 | Ilivia Neo 7 HF-T+远程数据传输 | Ilivia Neo 7 HF-T+远程数据传输 | 销售包装:1.0台/包 | 1 | 台 | 119325 | 中选 | C02040705900001031990000011 | 15c30a35-6944-11ec-bee9-0050568f9c84 | d0207d11-6953-11ec-bee9-0050568f9c84 | 26fa9cc6-66fa-11ec-bee9-0050568f9c84 | C02040705900001 | 血管介入治疗类材料 | 起搏器类材料 | 三腔除颤器组（CRT-D） | 除颤器 | 不区分 | 全身兼容MRI | 国械注进20213120511 |  | 植入式心脏再同步复律除颤器 Implantable Cardioverter / Defibrillators | 植入式心脏再同步复律除颤器 | 百多力（北京）医疗器械有限公司 | 百多力欧洲股份两合公司 BIOTRONIK SE & Co.KG | Ilivia Neo 7 HF-T＋远程数据传输 | Ilivia Neo 7 HF-T＋远程数据传输 |  |  | 保留 | C02040705900001031990000011 | 保留
204 | 3353643 | 第19类 | 三腔除颤器全身兼容 | 植入式心脏再同步复律除颤器 | u018564 | 百多力（北京）医疗器械有限公司 | 德国百多力欧洲股份两合公司BIOTRONIK SE ＆ Co. KG | 国械注进20213120511 | 植入式心脏再同步复律除颤器 | Ilivia Neo 7 HF-T QP | Ilivia Neo 7 HF-T QP | Ilivia Neo 7 HF-T QP | Ilivia Neo 7 HF-T QP | 销售包装:1.0台/包 | 1 | 台 | 119325 | 中选 | C02040705900001031990000010 | 15c30a35-6944-11ec-bee9-0050568f9c84 | cb4f1307-6953-11ec-bee9-0050568f9c84 | 26fa9cc6-66fa-11ec-bee9-0050568f9c84 | C02040705900001 | 血管介入治疗类材料 | 起搏器类材料 | 三腔除颤器组（CRT-D） | 除颤器 | 不区分 | 全身兼容MRI | 国械注进20213120511 |  | 植入式心脏再同步复律除颤器 Implantable Cardioverter / Defibrillators | 植入式心脏再同步复律除颤器 | 百多力（北京）医疗器械有限公司 | 百多力欧洲股份两合公司 BIOTRONIK SE & Co.KG | Ilivia Neo 7 HF-T QP | Ilivia Neo 7 HF-T QP | 04035479156725 |  | 保留 | C02040705900001031990000010 | 保留
205 | 3486105 | 第19类 | 三腔除颤器全身兼容 | 植入式心脏再同步复律除颤器 | u018564 | 百多力（北京）医疗器械有限公司 | 德国百多力欧洲股份两合公司BIOTRONIK SE ＆ Co. KG | 国械注进20213120511 | 植入式心脏再同步复律除颤器 | Ilivia Neo 7 HF-T QP＋远程数据传输 | Ilivia Neo 7 HF-T QP＋远程数据传输 | Ilivia Neo 7 HF-T QP＋远程数据传输 | Ilivia Neo 7 HF-T QP＋远程数据传输 | 销售包装:1.0台/包 | 1 | 台 | 119325 | 中选 | C02040705900001031990000012 | 15c30a35-6944-11ec-bee9-0050568f9c84 | d422063d-6953-11ec-bee9-0050568f9c84 | 26fa9cc6-66fa-11ec-bee9-0050568f9c84 | C02040705900001 | 血管介入治疗类材料 | 起搏器类材料 | 三腔除颤器组（CRT-D） | 除颤器 | 不区分 | 全身兼容MRI | 国械注进20213120511 |  | 植入式心脏再同步复律除颤器 Implantable Cardioverter / Defibrillators | 植入式心脏再同步复律除颤器 | 百多力（北京）医疗器械有限公司 | 百多力欧洲股份两合公司 BIOTRONIK SE & Co.KG | Ilivia Neo 7 HF-T QP＋远程数据传输 | Ilivia Neo 7 HF-T QP＋远程数据传输 |  |  | 保留 | C02040705900001031990000012 | 保留
206 | 3353647 | 第19类 | 三腔除颤器全身兼容 | 植入式心脏再同步复律除颤器 | u018564 | 百多力（北京）医疗器械有限公司 | 德国百多力欧洲股份两合公司BIOTRONIK SE ＆ Co. KG | 国械注进20223120022 | 植入式心脏再同步复律除颤器 | Rivacor 5 HF-T QP | Rivacor 5 HF-T QP | Rivacor 5 HF-T QP | Rivacor 5 HF-T QP | 销售包装:1.0台/包 | 1 | 台 | 134918 | 中选 | C02040705900001031990000016 | 8a2728c7-93a6-11ec-b3f8-90e2ba8d9d30 | 3eaad374-93a8-11ec-b3f8-90e2ba8d9d30 | 37aed3f5-8d41-11ec-b3f8-90e2ba8d9d30 | C02040705900001 | 血管介入治疗类材料 | 起搏器类材料 | 三腔除颤器组（CRT-D） | 除颤器 | 不区分 | 全身兼容MRI | 国械注进20223120022 |  | 植入式心脏再同步复律除颤器 Implantable Cardioverter/Defibrillators | 植入式心脏再同步复律除颤器 | 百多力（北京）医疗器械有限公司 | 百多力欧洲股份两合公司BIOTRONIK SE & Co. KG | Rivacor 5 HF-T QP | Rivacor 5 HF-T QP | 04035479156879 |  | 保留 | C02040705900001031990000016 | 保留
207 | 3486107 | 第19类 | 三腔除颤器全身兼容 | 植入式心脏再同步复律除颤器 | u018564 | 百多力（北京）医疗器械有限公司 | 德国百多力欧洲股份两合公司BIOTRONIK SE ＆ Co. KG | 国械注进20223120022 | 植入式心脏再同步复律除颤器 | Rivacor 5 HF-T+远程数据传输 | Rivacor 5 HF-T+远程数据传输 | Rivacor 5 HF-T+远程数据传输 | Rivacor 5 HF-T+远程数据传输 | 销售包装:1.0台/包 | 1 | 台 | 134918 | 中选 | C02040705900001031990000014 | 8a2728c7-93a6-11ec-b3f8-90e2ba8d9d30 | 3eaabb0e-93a8-11ec-b3f8-90e2ba8d9d30 | 37aed3f5-8d41-11ec-b3f8-90e2ba8d9d30 | C02040705900001 | 血管介入治疗类材料 | 起搏器类材料 | 三腔除颤器组（CRT-D） | 除颤器 | 不区分 | 全身兼容MRI | 国械注进20223120022 |  | 植入式心脏再同步复律除颤器 Implantable Cardioverter/Defibrillators | 植入式心脏再同步复律除颤器 | 百多力（北京）医疗器械有限公司 | 百多力欧洲股份两合公司BIOTRONIK SE & Co. KG | Rivacor 5 HF-T+远程数据传输 | Rivacor 5 HF-T+远程数据传输 |  |  | 保留 | C02040705900001031990000014 | 保留
208 | 3353645 | 第19类 | 三腔除颤器全身兼容 | 植入式心脏再同步复律除颤器 | u018564 | 百多力（北京）医疗器械有限公司 | 德国百多力欧洲股份两合公司BIOTRONIK SE ＆ Co. KG | 国械注进20223120022 | 植入式心脏再同步复律除颤器 | Rivacor 5 HF-T | Rivacor 5 HF-T | Rivacor 5 HF-T | Rivacor 5 HF-T | 销售包装:1.0台/包 | 1 | 台 | 134918 | 中选 | C02040705900001031990000013 | 8a2728c7-93a6-11ec-b3f8-90e2ba8d9d30 | 3eaa7036-93a8-11ec-b3f8-90e2ba8d9d30 | 37aed3f5-8d41-11ec-b3f8-90e2ba8d9d30 | C02040705900001 | 血管介入治疗类材料 | 起搏器类材料 | 三腔除颤器组（CRT-D） | 除颤器 | 不区分 | 全身兼容MRI | 国械注进20223120022 |  | 植入式心脏再同步复律除颤器 Implantable Cardioverter/Defibrillators | 植入式心脏再同步复律除颤器 | 百多力（北京）医疗器械有限公司 | 百多力欧洲股份两合公司BIOTRONIK SE & Co. KG | Rivacor 5 HF-T | Rivacor 5 HF-T | 04035479156886 |  | 保留 | C02040705900001031990000013 | 保留
209 | 3486108 | 第19类 | 三腔除颤器全身兼容 | 植入式心脏再同步复律除颤器 | u018564 | 百多力（北京）医疗器械有限公司 | 德国百多力欧洲股份两合公司BIOTRONIK SE ＆ Co. KG | 国械注进20223120022 | 植入式心脏再同步复律除颤器 | Rivacor 5 HF-T QP+远程数据传输 | Rivacor 5 HF-T QP+远程数据传输 | Rivacor 5 HF-T QP+远程数据传输 | Rivacor 5 HF-T QP+远程数据传输 | 销售包装:1.0台/包 | 1 | 台 | 134918 | 中选 | C02040705900001031990000015 | 8a2728c7-93a6-11ec-b3f8-90e2ba8d9d30 | 3eaac71c-93a8-11ec-b3f8-90e2ba8d9d30 | 37aed3f5-8d41-11ec-b3f8-90e2ba8d9d30 | C02040705900001 | 血管介入治疗类材料 | 起搏器类材料 | 三腔除颤器组（CRT-D） | 除颤器 | 不区分 | 全身兼容MRI | 国械注进20223120022 |  | 植入式心脏再同步复律除颤器 Implantable Cardioverter/Defibrillators | 植入式心脏再同步复律除颤器 | 百多力（北京）医疗器械有限公司 | 百多力欧洲股份两合公司BIOTRONIK SE & Co. KG | Rivacor 5 HF-T QP+远程数据传输 | Rivacor 5 HF-T QP+远程数据传输 |  |  | 保留 | C02040705900001031990000015 | 保留
210 | 3353650 | 第19类 | 三腔除颤器全身兼容 | 植入式心脏再同步复律除颤器 | u018564 | 百多力（北京）医疗器械有限公司 | 德国百多力欧洲股份两合公司BIOTRONIK SE ＆ Co. KG | 国械注进20223120027 | 植入式心脏再同步复律除颤器 | Intica Neo 5 HF-T | Intica Neo 5 HF-T | Intica Neo 5 HF-T | Intica Neo 5 HF-T | 销售包装:1.0台/包 | 1 | 台 | 61997 | 中选 | C02040705900001031990000017 | bd0a314b-93a6-11ec-b3f8-90e2ba8d9d30 | a8756efa-93a8-11ec-b3f8-90e2ba8d9d30 | 6b198cd5-8d40-11ec-b3f8-90e2ba8d9d30 | C02040705900001 | 血管介入治疗类材料 | 起搏器类材料 | 三腔除颤器组（CRT-D） | 除颤器 | 不区分 | 全身兼容MRI | 国械注进20223120027 |  | 植入式心脏再同步复律除颤器 Implantable Cardioverter / Defibrillators | 植入式心脏再同步复律除颤器 | 百多力（北京）医疗器械有限公司 | 百多力欧洲股份两合公司 BIOTRONIK SE & Co.KG | Intica Neo 5 HF-T | Intica Neo 5 HF-T | 04035479156930 |  | 保留 | C02040705900001031990000017 | 保留
211 | 3486109 | 第19类 | 三腔除颤器全身兼容 | 植入式心脏再同步复律除颤器 | u018564 | 百多力（北京）医疗器械有限公司 | 德国百多力欧洲股份两合公司BIOTRONIK SE ＆ Co. KG | 国械注进20223120027 | 植入式心脏再同步复律除颤器 | Intica Neo 5 HF-T+远程数据传输 | Intica Neo 5 HF-T+远程数据传输 | Intica Neo 5 HF-T+远程数据传输 | Intica Neo 5 HF-T+远程数据传输 | 销售包装:1.0台/包 | 1 | 台 | 61997 | 中选 | C02040705900001031990000020 | bd0a314b-93a6-11ec-b3f8-90e2ba8d9d30 | a8759faa-93a8-11ec-b3f8-90e2ba8d9d30 | 6b198cd5-8d40-11ec-b3f8-90e2ba8d9d30 | C02040705900001 | 血管介入治疗类材料 | 起搏器类材料 | 三腔除颤器组（CRT-D） | 除颤器 | 不区分 | 全身兼容MRI | 国械注进20223120027 |  | 植入式心脏再同步复律除颤器 Implantable Cardioverter / Defibrillators | 植入式心脏再同步复律除颤器 | 百多力（北京）医疗器械有限公司 | 百多力欧洲股份两合公司 BIOTRONIK SE & Co.KG | Intica Neo 5 HF-T+远程数据传输 | Intica Neo 5 HF-T+远程数据传输 |  |  | 保留 | C02040705900001031990000020 | 保留
212 | 3486110 | 第19类 | 三腔除颤器全身兼容 | 植入式心脏再同步复律除颤器 | u018564 | 百多力（北京）医疗器械有限公司 | 德国百多力欧洲股份两合公司BIOTRONIK SE ＆ Co. KG | 国械注进20223120027 | 植入式心脏再同步复律除颤器 | Intica Neo 5 HF-T QP+远程数据传输 | Intica Neo 5 HF-T QP+远程数据传输 | Intica Neo 5 HF-T QP+远程数据传输 | Intica Neo 5 HF-T QP+远程数据传输 | 销售包装:1.0台/包 | 1 | 台 | 61997 | 中选 | C02040705900001031990000018 | bd0a314b-93a6-11ec-b3f8-90e2ba8d9d30 | a87591ac-93a8-11ec-b3f8-90e2ba8d9d30 | 6b198cd5-8d40-11ec-b3f8-90e2ba8d9d30 | C02040705900001 | 血管介入治疗类材料 | 起搏器类材料 | 三腔除颤器组（CRT-D） | 除颤器 | 不区分 | 全身兼容MRI | 国械注进20223120027 |  | 植入式心脏再同步复律除颤器 Implantable Cardioverter / Defibrillators | 植入式心脏再同步复律除颤器 | 百多力（北京）医疗器械有限公司 | 百多力欧洲股份两合公司 BIOTRONIK SE & Co.KG | Intica Neo 5 HF-T QP+远程数据传输 | Intica Neo 5 HF-T QP+远程数据传输 |  |  | 保留 | C02040705900001031990000018 | 保留
213 | 3353651 | 第19类 | 三腔除颤器全身兼容 | 植入式心脏再同步复律除颤器 | u018564 | 百多力（北京）医疗器械有限公司 | 德国百多力欧洲股份两合公司BIOTRONIK SE ＆ Co. KG | 国械注进20223120027 | 植入式心脏再同步复律除颤器 | Intica Neo 5 HF-T QP | Intica Neo 5 HF-T QP | Intica Neo 5 HF-T QP | Intica Neo 5 HF-T QP | 销售包装:1.0台/包 | 1 | 台 | 61997 | 中选 | C02040705900001031990000019 | bd0a314b-93a6-11ec-b3f8-90e2ba8d9d30 | a8759dd6-93a8-11ec-b3f8-90e2ba8d9d30 | 6b198cd5-8d40-11ec-b3f8-90e2ba8d9d30 | C02040705900001 | 血管介入治疗类材料 | 起搏器类材料 | 三腔除颤器组（CRT-D） | 除颤器 | 不区分 | 全身兼容MRI | 国械注进20223120027 |  | 植入式心脏再同步复律除颤器 Implantable Cardioverter / Defibrillators | 植入式心脏再同步复律除颤器 | 百多力（北京）医疗器械有限公司 | 百多力欧洲股份两合公司 BIOTRONIK SE & Co.KG | Intica Neo 5 HF-T QP | Intica Neo 5 HF-T QP | 04035479156923 |  | 保留 | C02040705900001031990000019 | 保留
214 | 962724 | 第1类 | 单腔起搏器全身兼容频率应答 | 植入式心脏起搏器 | u018564 | 百多力（北京）医疗器械有限公司 | 德国百多力欧洲股份两合公司BIOTRONIK SE ＆ Co. KG | 国械注进20193120124 | 植入式心脏起搏器 | Edora 8 SR （产品编号407164） | Edora 8 SR （产品编号407164） | Edora 8 SR （产品编号407164） | Edora 8 SR （产品编号407164） | 1台/包 | 1 | 台 | 33880 | 中选 | C02040105800001031990000001 | a306812d982211ecb3f890e2ba8d9d30 | 8365d8ca-cfbe-11e9-953f-fa163e0a8baf | 3e8e8496-c00e-11e9-974a-fa163e0a8baf | C02040105800001 | 血管介入治疗类材料 | 起搏器类材料 | 单腔起搏器 | 起搏器 | 不区分 | 全身兼容MRI/频率应答 | 国械注进20193120124 |  | 植入式心脏起搏器Implantable pacemakers | 植入式心脏起搏器 | 百多力（北京）医疗器械有限公司 | 百多力欧洲股份两合公司BIOTRONIK SE & Co. KG | Edora 8 SR （产品编号407164） | Edora 8 SR （产品编号407164） | 04035479147839 |  | 保留 | C02040105800001031990000001 | 保留
215 | 1938350 | 第1类 | 单腔起搏器全身兼容频率应答 | 植入式心脏起搏器 | u018564 | 百多力（北京）医疗器械有限公司 | 德国 BIOTRONIK SE ＆ Co. KG | 国械注进20193120212 | 植入式心脏起搏器 | Enitra 6 SR（产品编号407165） | Enitra 6 SR（产品编号407165） | Enitra 6 SR（产品编号407165） | Enitra 6 SR（产品编号407165） | 1台/包 | 1 | 台 | 23326 | 中选 | C02040105800001031990000003 | cff03fb6-cd67-11e9-953f-fa163e0a8baf | 10ba3599-cfc4-11e9-953f-fa163e0a8baf | 6f06e4c6-c270-11e9-974a-fa163e0a8baf | C02040105800001 | 血管介入治疗类材料 | 起搏器类材料 | 单腔起搏器 | 起搏器 | 不区分 | 全身兼容MRI/频率应答 | 国械注进20193120212 |  | 植入式心脏起搏器Implantable pacemakers | 植入式心脏起搏器 | 百多力（北京）医疗器械有限公司 | 百多力欧洲股份两合公司BIOTRONIK SE & Co. KG | Enitra 6 SR（产品编号407165） | Enitra 6 SR（产品编号407165） | 04035479147846 |  | 保留 | C02040105800001031990000003 | 保留
216 | 2887552 | 第1类 | 单腔起搏器全身兼容频率应答 | 植入式心脏起搏器 | u018564 | 百多力（北京）医疗器械有限公司 | 德国百多力欧洲股份两合公司BIOTRONIK SE ＆ Co. KG | 国械注进20213120151 | 植入式心脏起搏器 | Enitra 8 SR-T | Enitra 8 SR-T | Enitra 8 SR-T | Enitra 8 SR-T | 销售包装:1.0台/包 | 1 | 台 | 49000 | 中选 | C02040105800001031990000007 | a2ec6899982211ecb3f890e2ba8d9d30 | 47e472f7-d4b1-11eb-a006-0050568f9c84 | e4b7724b-c771-11eb-a006-0050568f9c84 | C02040105800001 | 血管介入治疗类材料 | 起搏器类材料 | 单腔起搏器 | 起搏器 | 不区分 | 全身兼容MRI/频率应答 | 国械注进20213120151 |  | 植入式心脏起搏器 Implantable pacemakers | 植入式心脏起搏器 | 百多力（北京）医疗器械有限公司 | 百多力欧洲股份两合公司 BIOTRONIK SE & Co.KG | Enitra 8 SR-T | Enitra 8 SR-T | 04035479147785 |  | 保留 | C02040105800001031990000007 | 保留
217 | 3356497 | 第1类 | 单腔起搏器全身兼容频率应答 | 植入式心脏起搏器 | u018564 | 百多力（北京）医疗器械有限公司 | 德国百多力欧洲股份两合公司BIOTRONIK SE ＆ Co. KG | 国械注进20213120151 | 植入式心脏起搏器 | Enitra 8 SR-T+远程数据传输 | Enitra 8 SR-T+远程数据传输 | Enitra 8 SR-T+远程数据传输 | Enitra 8 SR-T+远程数据传输 | 销售包装:1.0台/包 | 1 | 台 | 49000 | 中选 | C02040105800001031990000008 | a2ec6899982211ecb3f890e2ba8d9d30 | 33978656-e60c-11eb-b658-0050568f9c84 | e4b7724b-c771-11eb-a006-0050568f9c84 | C02040105800001 | 血管介入治疗类材料 | 起搏器类材料 | 单腔起搏器 | 起搏器 | 不区分 | 全身兼容MRI/频率应答 | 国械注进20213120151 |  | 植入式心脏起搏器 Implantable pacemakers | 植入式心脏起搏器 | 百多力（北京）医疗器械有限公司 | 百多力欧洲股份两合公司 BIOTRONIK SE & Co.KG | Enitra 8 SR-T＋远程数据传输 | Enitra 8 SR-T＋远程数据传输 |  |  | 保留 | C02040105800001031990000008 | 保留
218 | 2988766 | 第1类 | 单腔起搏器全身兼容频率应答 | 植入式心脏起搏器 | u018564 | 百多力（北京）医疗器械有限公司 | 德国百多力欧洲股份两合公司BIOTRONIK SE ＆ Co. KG | 国械注进20213120350 | 植入式心脏起搏器 | Evity 6 SR-T | Evity 6 SR-T | Evity 6 SR-T | Evity 6 SR-T | 销售包装:1.0台/包 | 1 | 台 | 42000 | 中选 | C02040105800001031990000010 | a3128ebb982211ecb3f890e2ba8d9d30 | 3c19ae69-1ea3-11ec-ba7c-0050568f9c84 | b6ca363d-1440-11ec-b658-0050568f9c84 | C02040105800001 | 血管介入治疗类材料 | 起搏器类材料 | 单腔起搏器 | 起搏器 | 不区分 | 全身兼容MRI/频率应答 | 国械注进20213120350 |  | 植入式心脏起搏器 | 植入式心脏起搏器 | 百多力（北京）医疗器械有限公司 | 百多力欧洲股份两合公司 BIOTRONIK SE & Co.KG | Evity 6 SR-T | Evity 6 SR-T | 04035479147808 |  | 保留 | C02040105800001031990000010 | 保留
219 | 3356265 | 第1类 | 单腔起搏器全身兼容频率应答 | 植入式心脏起搏器 | u018564 | 百多力（北京）医疗器械有限公司 | 德国百多力欧洲股份两合公司BIOTRONIK SE ＆ Co. KG | 国械注进20213120350 | 植入式心脏起搏器 | Evity 6 SR-T+远程数据传输 | Evity 6 SR-T+远程数据传输 | Evity 6 SR-T+远程数据传输 | Evity 6 SR-T+远程数据传输 | 销售包装:1.0台/包 | 1 | 台 | 42000 | 中选 | C02040105800001031990000011 | a3128ebb982211ecb3f890e2ba8d9d30 | 56c754d3-1ea3-11ec-ba7c-0050568f9c84 | b6ca363d-1440-11ec-b658-0050568f9c84 | C02040105800001 | 血管介入治疗类材料 | 起搏器类材料 | 单腔起搏器 | 起搏器 | 不区分 | 全身兼容MRI/频率应答 | 国械注进20213120350 |  | 植入式心脏起搏器 | 植入式心脏起搏器 | 百多力（北京）医疗器械有限公司 | 百多力欧洲股份两合公司 BIOTRONIK SE & Co.KG | Evity 6 SR-T＋远程数据传输 | Evity 6 SR-T＋远程数据传输 |  |  | 保留 | C02040105800001031990000011 | 保留
220 | 964545 | 第21类 | 除颤导线兼容 | 植入式心脏除颤电极导线 | u018564 | 百多力（北京）医疗器械有限公司 | 德国 BIOTRONIK SE ＆ Co. KG | 国械注进20193120128 | 植入式心脏除颤电极导线 | Plexa ProMRI S 65 | Plexa ProMRI S 65 | Plexa ProMRI S 65 | Plexa ProMRI S 65 | 1根/包 | 1 | 根 | 6949 | 中选 | C02041206100001031990000002 | fe037f7b-cd65-11e9-953f-fa163e0a8baf | 1f392faa-cfc3-11e9-953f-fa163e0a8baf | 2e0347ac-c26e-11e9-974a-fa163e0a8baf | C02041206100001 | 血管介入治疗类材料 | 起搏器类材料 | 除颤电极导线 | 导线 | 不区分 | 兼容MRI/主动 | 国械注进20193120128 |  | 植入式心脏除颤电极导线Leads for Tachy IPGs and their auxiliary components | 植入式心脏除颤电极导线 | 百多力（北京）医疗器械有限公司 | 百多力欧洲股份两合公司BIOTRONIK SE & Co. KG | Plexa ProMRI S 65 | Plexa ProMRI S 65 | 04035479140021 |  | 保留 | C02041206100001031990000002 | 保留
221 | 2368776 | 第21类 | 除颤导线兼容 | 植入式心脏复律除颤器电极导线 | u018564 | 百多力（北京）医疗器械有限公司 | 德国百多力欧洲股份两合公司BIOTRONIK SE ＆ Co. KG | 国械注进20193120614 | 植入式心脏复律除颤器电极导线 | Plexa ProMRI DF-1 S 65 | Plexa ProMRI DF-1 S 65 | Plexa ProMRI DF-1 S 65 | Plexa ProMRI DF-1 S 65 | 1根/ | 1 | 根 | 5700 | 中选 | C02041206100001031990000021 | 46c00ac4-32c0-11ea-b7cb-fa163e0a8baf | 96327991-3356-11ea-b7cb-fa163e0a8baf | f40f21bd-31ea-11ea-b7cb-fa163e0a8baf | C02041206100001 | 血管介入治疗类材料 | 起搏器类材料 | 除颤电极导线 | 导线 | 不区分 | 兼容MRI/主动 | 国械注进20193120614 |  | 植入式心脏复律除颤器电极导线Leads for Tachy IPGs and their auxiliary components | 植入式心脏复律除颤器电极导线 | 百多力（北京）医疗器械有限公司 | 百多力欧洲股份两合公司BIOTRONIK SE & Co.KG | Plexa ProMRI DF-1 S 65 | Plexa ProMRI DF-1 S 65 | 04035479150969 |  | 保留 | C02041206100001031990000021 | 保留
222 | 2368778 | 第21类 | 除颤导线兼容 | 植入式心脏复律除颤器电极导线 | u018564 | 百多力（北京）医疗器械有限公司 | 德国百多力欧洲股份两合公司BIOTRONIK SE ＆ Co. KG | 国械注进20193120614 | 植入式心脏复律除颤器电极导线 | Plexa ProMRI DF-1 S DX 65/15 | Plexa ProMRI DF-1 S DX 65/15 | Plexa ProMRI DF-1 S DX 65/15 | Plexa ProMRI DF-1 S DX 65/15 | 1根/ | 1 | 根 | 5700 | 中选 | C02041206100001031990000023 | 46c00ac4-32c0-11ea-b7cb-fa163e0a8baf | 964d41b8-3356-11ea-b7cb-fa163e0a8baf | f40f21bd-31ea-11ea-b7cb-fa163e0a8baf | C02041206100001 | 血管介入治疗类材料 | 起搏器类材料 | 除颤电极导线 | 导线 | 不区分 | 兼容MRI/主动 | 国械注进20193120614 |  | 植入式心脏复律除颤器电极导线Leads for Tachy IPGs and their auxiliary components | 植入式心脏复律除颤器电极导线 | 百多力（北京）医疗器械有限公司 | 百多力欧洲股份两合公司BIOTRONIK SE & Co.KG | Plexa ProMRI DF-1 S DX 65/15 | Plexa ProMRI DF-1 S DX 65/15 | 04035479151027 |  | 保留 | C02041206100001031990000023 | 保留
223 | 2368779 | 第21类 | 除颤导线兼容 | 植入式心脏复律除颤器电极导线 | u018564 | 百多力（北京）医疗器械有限公司 | 德国百多力欧洲股份两合公司BIOTRONIK SE ＆ Co. KG | 国械注进20193120614 | 植入式心脏复律除颤器电极导线 | Plexa ProMRI DF-1 S DX 65/17 | Plexa ProMRI DF-1 S DX 65/17 | Plexa ProMRI DF-1 S DX 65/17 | Plexa ProMRI DF-1 S DX 65/17 | 1根/ | 1 | 根 | 5700 | 中选 | C02041206100001031990000018 | 46c00ac4-32c0-11ea-b7cb-fa163e0a8baf | 961166bc-3356-11ea-b7cb-fa163e0a8baf | f40f21bd-31ea-11ea-b7cb-fa163e0a8baf | C02041206100001 | 血管介入治疗类材料 | 起搏器类材料 | 除颤电极导线 | 导线 | 不区分 | 兼容MRI/主动 | 国械注进20193120614 |  | 植入式心脏复律除颤器电极导线Leads for Tachy IPGs and their auxiliary components | 植入式心脏复律除颤器电极导线 | 百多力（北京）医疗器械有限公司 | 百多力欧洲股份两合公司BIOTRONIK SE & Co.KG | Plexa ProMRI DF-1 S DX 65/17 | Plexa ProMRI DF-1 S DX 65/17 | 04035479151034 |  | 保留 | C02041206100001031990000018 | 保留
224 | 2994622 | 第21类 | 除颤导线兼容 | 植入式心脏除颤电极导线 | u018564 | 百多力（北京）医疗器械有限公司 | 德国百多力欧洲股份两合公司BIOTRONIK SE ＆ Co. KG | 国械注进20213120374 | 植入式心脏除颤电极导线 | Plexa ProMRI S DX 65/15 | 长度65cm，心房环状电极到电极头的距离15cm。 | Plexa ProMRI S DX 65/15 | 长度65cm，心房环状电极到电极头的距离15cm。 | 销售包装:1.0根/包 | 1 | 根 | 13195 | 中选 | C02041206100001031990000028 | 2e343c4f-1e9c-11ec-ba7c-0050568f9c84 | 6d1521c6-1e9c-11ec-ba7c-0050568f9c84 | 9782d86d-1c15-11ec-b658-0050568f9c84 | C02041206100001 | 血管介入治疗类材料 | 起搏器类材料 | 除颤电极导线 | 导线 | 不区分 | 兼容MRI/主动 | 国械注进20213120374 |  | 植入式心脏除颤电极导线 | 植入式心脏除颤电极导线 | 百多力（北京）医疗器械有限公司 | 百多力欧洲股份两合公司 BIOTRONIK SE & Co.KG | Plexa ProMRI S DX 65/15 | Plexa ProMRI S DX 65/15 | 04035479158781 |  | 保留 | C02041206100001031990000028 | 保留
225 | 2994624 | 第21类 | 除颤导线兼容 | 植入式心脏除颤电极导线 | u018564 | 百多力（北京）医疗器械有限公司 | 德国百多力欧洲股份两合公司BIOTRONIK SE ＆ Co. KG | 国械注进20213120374 | 植入式心脏除颤电极导线 | Plexa ProMRI S DX 65/17 | 长度65cm，心房环状电极到电极头的距离17cm。 | Plexa ProMRI S DX 65/17 | 长度65cm，心房环状电极到电极头的距离17cm。 | 销售包装:1.0根/包 | 1 | 根 | 13195 | 中选 | C02041206100001031990000029 | 2e343c4f-1e9c-11ec-ba7c-0050568f9c84 | 736ba8c6-1e9c-11ec-ba7c-0050568f9c84 | 9782d86d-1c15-11ec-b658-0050568f9c84 | C02041206100001 | 血管介入治疗类材料 | 起搏器类材料 | 除颤电极导线 | 导线 | 不区分 | 兼容MRI/主动 | 国械注进20213120374 |  | 植入式心脏除颤电极导线 | 植入式心脏除颤电极导线 | 百多力（北京）医疗器械有限公司 | 百多力欧洲股份两合公司 BIOTRONIK SE & Co.KG | Plexa ProMRI S DX 65/17 | Plexa ProMRI S DX 65/17 | 04035479158798 |  | 保留 | C02041206100001031990000029 | 保留
226 | 932942 | 第3类 | 单腔起搏器非兼容频率应答 | 植入式心脏起搏器 | u018564 | 百多力（北京）医疗器械有限公司 | 德国百多力欧洲股份两合公司BIOTRONIK SE ＆ Co. KG | 国械注进20163122819 | 植入式心脏起搏器 | Estella SR | Estella SR | Estella SR | Estella SR | 1台/包 | 1 | 台 | 14440 | 中选 | C02040105800003031990000006 | F7309E478364410D874C99E0AE8A2AA9 | 3b329249-d147-4ec1-8113-306ccdbb2305 | F5512B90-A7D6-4CA5-8B66-AC45CB155B19 | C02040105800003 | 血管介入治疗类材料 | 起搏器类材料 | 单腔起搏器 | 起搏器 | 不区分 | 非全身兼容MRI/频率应答 | 国械注进20163212819 |  | 植入式心脏起搏器 Implantable Pacemakers Systems with a conditional intended use in a MRI enviroment | 植入式心脏起搏器 | 百多力（北京）医疗器械有限公司 | BIOTRONIK SE & Co.KG | Estella SR | Estella SR | 04035479118846 |  | 保留 | C02040105800003031990000006 | 保留
227 | 962722 | 第5类 | 双腔起搏器全身兼容频率应答 | 植入式心脏起搏器 | u018564 | 百多力（北京）医疗器械有限公司 | 德国百多力欧洲股份两合公司BIOTRONIK SE ＆ Co. KG | 国械注进20193120124 | 植入式心脏起搏器 | Edora 8 DR-T（产品编号407145） | Edora 8 DR-T（产品编号407145） | Edora 8 DR-T（产品编号407145） | Edora 8 DR-T（产品编号407145） | 1台/包 | 1 | 台 | 42860 | 中选 | C02040205800001031990000002 | a313aeb9982211ecb3f890e2ba8d9d30 | 5f3c1a61-cfbe-11e9-953f-fa163e0a8baf | 3e8e8496-c00e-11e9-974a-fa163e0a8baf | C02040205800001 | 血管介入治疗类材料 | 起搏器类材料 | 双腔起搏器 | 起搏器 | 不区分 | 全身兼容MRI/频率应答 | 国械注进20193120124 |  | 植入式心脏起搏器Implantable pacemakers | 植入式心脏起搏器 | 百多力（北京）医疗器械有限公司 | 百多力欧洲股份两合公司BIOTRONIK SE & Co. KG | Edora 8 DR-T（产品编号407145） | Edora 8 DR-T（产品编号407145） | 04035479147648 |  | 保留 | C02040205800001031990000002 | 保留
228 | 3486087 | 第5类 | 双腔起搏器全身兼容频率应答 | 植入式心脏起搏器 | u018564 | 百多力（北京）医疗器械有限公司 | 德国百多力欧洲股份两合公司BIOTRONIK SE ＆ Co. KG | 国械注进20193120124 | 植入式心脏起搏器 | Edora 8 DR-T（产品编号407145）＋远程数据传输 | Edora 8 DR-T（产品编号407145）＋远程数据传输 | Edora 8 DR-T（产品编号407145）＋远程数据传输 | Edora 8 DR-T（产品编号407145）＋远程数据传输 | 销售包装:1.0台/包 | 1 | 台 | 42860 | 中选 | C02040205800001031990000009 | a313aeb9982211ecb3f890e2ba8d9d30 | 6ccd12b1-e60a-11eb-b658-0050568f9c84 | 3e8e8496-c00e-11e9-974a-fa163e0a8baf | C02040205800001 | 血管介入治疗类材料 | 起搏器类材料 | 双腔起搏器 | 起搏器 | 不区分 | 全身兼容MRI/频率应答 | 国械注进20193120124 |  | 植入式心脏起搏器Implantable pacemakers | 植入式心脏起搏器 | 百多力（北京）医疗器械有限公司 | 百多力欧洲股份两合公司BIOTRONIK SE & Co. KG | Edora 8 DR-T（产品编号407145）＋远程数据传输 | Edora 8 DR-T（产品编号407145）＋远程数据传输 |  |  | 保留 | C02040205800001031990000009 | 保留
229 | 2743811 | 第5类 | 双腔起搏器全身兼容频率应答 | 植入式心脏起搏器 | u018564 | 百多力（北京）医疗器械有限公司 | 德国百多力欧洲股份两合公司BIOTRONIK SE ＆ Co. KG | 国械注进20213120023 | 植入式心脏起搏器 | Enticos 4 DR （产品编号407155） | Enticos 4 DR （产品编号407155） | Enticos 4 DR （产品编号407155） | Enticos 4 DR （产品编号407155） | 1.0台/包 | 1 | 台 | 18301 | 中选 | C02040205800001031990000006 | 12ce0370-7582-11eb-8968-fa163e311f19 | 51f45f31-7583-11eb-8968-fa163e311f19 | b58125c9-69b0-11eb-ba25-fa163e311f19 | C02040205800001 | 血管介入治疗类材料 | 起搏器类材料 | 双腔起搏器 | 起搏器 | 不区分 | 全身兼容MRI/频率应答 | 国械注进20213120023 |  | 植入式心脏起搏器 | 植入式心脏起搏器 | 百多力（北京）医疗器械有限公司 | 百多力欧洲股份两合公司 BIOTRONIK SE & Co.KG | Enticos 4 DR （产品编号407155） | Enticos 4 DR （产品编号407155） | 04035479147747 |  | 保留 | C02040205800001031990000006 | 保留
230 | 2887340 | 第5类 | 双腔起搏器全身兼容频率应答 | 植入式心脏起搏器 | u018564 | 百多力（北京）医疗器械有限公司 | 德国百多力欧洲股份两合公司BIOTRONIK SE ＆ Co. KG | 国械注进20213120151 | 植入式心脏起搏器 | Enitra 8 DR-T | Enitra 8 DR-T | Enitra 8 DR-T | Enitra 8 DR-T | 销售包装:1.0台/包 | 1 | 台 | 77000 | 中选 | C02040205800001031990000007 | a30ef4eb982211ecb3f890e2ba8d9d30 | 86531cd8-d4b1-11eb-a006-0050568f9c84 | e4b7724b-c771-11eb-a006-0050568f9c84 | C02040205800001 | 血管介入治疗类材料 | 起搏器类材料 | 双腔起搏器 | 起搏器 | 不区分 | 全身兼容MRI/频率应答 | 国械注进20213120151 |  | 植入式心脏起搏器 Implantable pacemakers | 植入式心脏起搏器 | 百多力（北京）医疗器械有限公司 | 百多力欧洲股份两合公司 BIOTRONIK SE & Co.KG | Enitra 8 DR-T | Enitra 8 DR-T | 04035479147662 |  | 保留 | C02040205800001031990000007 | 保留
231 | 3356254 | 第5类 | 双腔起搏器全身兼容频率应答 | 植入式心脏起搏器 | u018564 | 百多力（北京）医疗器械有限公司 | 德国百多力欧洲股份两合公司BIOTRONIK SE ＆ Co. KG | 国械注进20213120151 | 植入式心脏起搏器 | Enitra 8 DR-T+远程数据传输 | Enitra 8 DR-T+远程数据传输 | Enitra 8 DR-T+远程数据传输 | Enitra 8 DR-T+远程数据传输 | 销售包装:1.0台/包 | 1 | 台 | 77000 | 中选 | C02040205800001031990000008 | a30ef4eb982211ecb3f890e2ba8d9d30 | 8cbb78cc-e60c-11eb-b658-0050568f9c84 | e4b7724b-c771-11eb-a006-0050568f9c84 | C02040205800001 | 血管介入治疗类材料 | 起搏器类材料 | 双腔起搏器 | 起搏器 | 不区分 | 全身兼容MRI/频率应答 | 国械注进20213120151 |  | 植入式心脏起搏器 Implantable pacemakers | 植入式心脏起搏器 | 百多力（北京）医疗器械有限公司 | 百多力欧洲股份两合公司 BIOTRONIK SE & Co.KG | Enitra 8 DR-T＋远程数据传输 | Enitra 8 DR-T＋远程数据传输 |  |  | 保留 | C02040205800001031990000008 | 保留
232 | 2988774 | 第5类 | 双腔起搏器全身兼容频率应答 | 植入式心脏起搏器 | u018564 | 百多力（北京）医疗器械有限公司 | 德国百多力欧洲股份两合公司BIOTRONIK SE ＆ Co. KG | 国械注进20213120350 | 植入式心脏起搏器 | Evity 6 DR-T | Evity 6 DR-T | Evity 6 DR-T | Evity 6 DR-T | 销售包装:1.0台/包 | 1 | 台 | 35996 | 中选 | C02040205800001031990000011 | a298796d982211ecb3f890e2ba8d9d30 | 4c7a688a-1ea3-11ec-ba7c-0050568f9c84 | b6ca363d-1440-11ec-b658-0050568f9c84 | C02040205800001 | 血管介入治疗类材料 | 起搏器类材料 | 双腔起搏器 | 起搏器 | 不区分 | 全身兼容MRI/频率应答 | 国械注进20213120350 |  | 植入式心脏起搏器 | 植入式心脏起搏器 | 百多力（北京）医疗器械有限公司 | 百多力欧洲股份两合公司 BIOTRONIK SE & Co.KG | Evity 6 DR-T | Evity 6 DR-T | 04035479147686 |  | 保留 | C02040205800001031990000011 | 保留
233 | 3356547 | 第5类 | 双腔起搏器全身兼容频率应答 | 植入式心脏起搏器 | u018564 | 百多力（北京）医疗器械有限公司 | 德国百多力欧洲股份两合公司BIOTRONIK SE ＆ Co. KG | 国械注进20213120350 | 植入式心脏起搏器 | Evity 6 DR-T+远程数据传输 | Evity 6 DR-T+远程数据传输 | Evity 6 DR-T+远程数据传输 | Evity 6 DR-T+远程数据传输 | 销售包装:1.0台/包 | 1 | 台 | 35996 | 中选 | C02040205800001031990000010 | a298796d982211ecb3f890e2ba8d9d30 | 268e901c-1ea3-11ec-ba7c-0050568f9c84 | b6ca363d-1440-11ec-b658-0050568f9c84 | C02040205800001 | 血管介入治疗类材料 | 起搏器类材料 | 双腔起搏器 | 起搏器 | 不区分 | 全身兼容MRI/频率应答 | 国械注进20213120350 |  | 植入式心脏起搏器 | 植入式心脏起搏器 | 百多力（北京）医疗器械有限公司 | 百多力欧洲股份两合公司 BIOTRONIK SE & Co.KG | Evity 6 DR-T＋远程数据传输 | Evity 6 DR-T＋远程数据传输 |  |  | 保留 | C02040205800001031990000010 | 保留
234 | 2743970 | 第6类 | 双腔起搏器全身兼容非频率应答 | 植入式心脏起搏器 | u018564 | 百多力（北京）医疗器械有限公司 | 德国百多力欧洲股份两合公司BIOTRONIK SE ＆ Co. KG | 国械注进20213120023 | 植入式心脏起搏器 | Enticos 4 D （产品编号407156） | Enticos 4 D （产品编号407156） | Enticos 4 D （产品编号407156） | Enticos 4 D （产品编号407156） | 1.0台/包 | 1 | 台 | 20997 | 中选 | C02040205800002031990000001 | e76f1ac2-7581-11eb-8968-fa163e311f19 | b59fd007-7582-11eb-8968-fa163e311f19 | b58125c9-69b0-11eb-ba25-fa163e311f19 | C02040205800002 | 血管介入治疗类材料 | 起搏器类材料 | 双腔起搏器 | 起搏器 | 不区分 | 全身兼容MRI/非频率应答 | 国械注进20213120023 |  | 植入式心脏起搏器 | 植入式心脏起搏器 | 百多力（北京）医疗器械有限公司 | 百多力欧洲股份两合公司 BIOTRONIK SE & Co.KG | Enticos 4 D （产品编号407156） | Enticos 4 D （产品编号407156） | 04035479147754 |  | 保留 | C02040205800002031990000001 | 保留
235 | 937868 | 第7类 | 双腔起搏器非兼容频率应答 | 植入式心脏起搏器 | u018564 | 百多力（北京）医疗器械有限公司 | 德国百多力欧洲股份两合公司BIOTRONIK SE ＆ Co. KG | 国械注进20163122818 | 植入式心脏起搏器 | Evia DR | Evia DR | Evia DR(ProMRI) | Evia DR(ProMRI) | 1台/包 | 1 | 台 | 13376 | 中选 | C02040205800003031990000007 | cc214d4f-0a13-11ea-99e3-fa163e0a8baf | 46A8AEA9C7B646DEB6283C8D0CC916A5 | 66C4B69D-1AFB-46F7-AD0D-6ECC007FE5C1 | C02040205800003 | 血管介入治疗类材料 | 起搏器类材料 | 双腔起搏器 | 起搏器 | 不区分 | 非全身兼容MRI/频率应答 | 国械注进20163212818 |  | 植入式心脏起搏器Implantable Pacemaker Systems with a conditional intended use in a MRI environment | 植入式心脏起搏器 | 百多力（北京）医疗器械有限公司 | BIOTRONIK SE & Co.KG | Evia DR(ProMRI) | Evia DR(ProMRI) | 04035479115203 |  | 保留 | C02040205800003031990000007 | 保留
236 | 932941 | 第7类 | 双腔起搏器非兼容频率应答 | 植入式心脏起搏器 | u018564 | 百多力（北京）医疗器械有限公司 | 德国百多力欧洲股份两合公司BIOTRONIK SE ＆ Co. KG | 国械注进20163122819 | 植入式心脏起搏器 | Estella DR-T | Estella DR-T | Estella DR-T | Estella DR-T | 1台/包 | 1 | 台 | 46900 | 中选 | C02040205800003031990000005 | 48c5622a-b32f-11eb-a006-0050568f9c84 | 1bcd6b10-b330-11eb-a006-0050568f9c84 | dcc1de5b-aed6-11eb-a006-0050568f9c84 | C02040205800003 | 血管介入治疗类材料 | 起搏器类材料 | 双腔起搏器 | 起搏器 | 不区分 | 非全身兼容MRI/频率应答 | 国械注进20163122819 |  | 植入式心脏起搏器 | 植入式心脏起搏器 | 百多力（北京）医疗器械有限公司 | 百多力欧洲股份两合公司BIOTRONIK SE & Co.KG | Estella DR-T | Estella DR-T | 04035479118822 |  | 保留 | C02040205800003031990000005 | 保留
237 | 958153 | 第8类 | 双腔起搏器非兼容非频率应答 | 植入式心脏起搏器 | u018564 | 百多力（北京）医疗器械有限公司 | 德国百多力欧洲股份两合公司BIOTRONIK SE ＆ Co. KG | 国械注进20163122817 | 植入式心脏起搏器 | Effecta D | Effecta D | Effecta D | Effecta D | 1台/包 | 1 | 台 | 12827 | 中选 | C02040205800006031990000002 | cc1c37a2-0a13-11ea-99e3-fa163e0a8baf | 95025388-31de-4f0d-8d94-0afe1fd51d6a | 396A3EED-F14B-4A5B-8165-0A209D390BDE | C02040205800006 | 血管介入治疗类材料 | 起搏器类材料 | 双腔起搏器 | 起搏器 | 不区分 | 非兼容MRI/非频率应答 | 国械注进20163212817 |  | 植入式心脏起搏器Implantable Pacemakers | 植入式心脏起搏器 | 百多力（北京）医疗器械有限公司 | BIOTRONIK SE & Co.KG | Effecta D | Effecta D | 04035479116491 |  | 保留 | C02040205800006031990000002 | 保留
238 | 1938302 | 第9类 | 三腔起搏器全身兼容双极 | 植入式心脏再同步化治疗起搏器 | u018564 | 百多力（北京）医疗器械有限公司 | 德国 BIOTRONIK SE ＆ Co. KG | 国械注进20193120211 | 植入式心脏再同步化治疗起搏器 | Edora 8 HF-T（产品编号407138） | Edora 8 HF-T（产品编号407138） | Edora 8 HF-T（产品编号407138） | Edora 8 HF-T（产品编号407138） | 1台/包 | 1 | 台 | 58968 | 中选 | C02040305800001031990000003 | 43dc5357-cd67-11e9-953f-fa163e0a8baf | b51b3622-cfc3-11e9-953f-fa163e0a8baf | 246826f5-c011-11e9-974a-fa163e0a8baf | C02040305800001 | 血管介入治疗类材料 | 起搏器类材料 | 三腔起搏器 | 起搏器 | 不区分 | 全身兼容MRI/双极 | 国械注进20193120211 |  | 植入式心脏再同步化治疗起搏器Implantable pacemakers | 植入式心脏再同步化治疗起搏器 | 百多力（北京）医疗器械有限公司 | 百多力欧洲股份两合公司BIOTRONIK SE & Co.KG | Edora 8 HF-T（产品编号407138） | Edora 8 HF-T（产品编号407138） | 04035479147570 |  | 保留 | C02040305800001031990000003 | 保留
239 | 2884721 | 第9类 | 三腔起搏器全身兼容双极 | 植入式心脏再同步化治疗起搏器 | u018564 | 百多力（北京）医疗器械有限公司 | 德国 BIOTRONIK SE ＆ Co. KG | 国械注进20193120213 | 植入式心脏再同步化治疗起搏器 | Enitra 8 HF-T | Enitra 8 HF-T | Enitra 8 HF-T | Enitra 8 HF-T | 销售包装:1.0台/包 | 1 | 台 | 92400 | 中选 | C02040305800001031990000001 | 9249a98d-df15-11eb-b658-0050568f9c84 | 01231865-df16-11eb-b658-0050568f9c84 | f2cf1169-c270-11e9-974a-fa163e0a8baf | C02040305800001 | 血管介入治疗类材料 | 起搏器类材料 | 三腔起搏器 | 起搏器 | 不区分 | 全身兼容MRI/双极 | 国械注进20193120213 |  | 植入式心脏再同步化治疗起搏器Implantable Pacemakers | 植入式心脏再同步化治疗起搏器 | 百多力（北京）医疗器械有限公司 | 百多力欧洲股份两合公司BIOTRONIK SE & Co. KG | Enitra 8 HF-T | Enitra 8 HF-T | 04035479147617 |  | 保留 | C02040305800001031990000001 | 保留
240 | 3486094 | 第9类 | 三腔起搏器全身兼容双极 | 植入式心脏再同步化治疗起搏器 | u018564 | 百多力（北京）医疗器械有限公司 | 德国 BIOTRONIK SE ＆ Co. KG | 国械注进20193120213 | 植入式心脏再同步化治疗起搏器 | Enitra 8 HF-T＋远程数据传输 | Enitra 8 HF-T＋远程数据传输 | Enitra 8 HF-T＋远程数据传输 | Enitra 8 HF-T＋远程数据传输 | 销售包装:1.0台/包 | 1 | 台 | 92400 | 中选 | C02040305800001031990000002 | 9249a98d-df15-11eb-b658-0050568f9c84 | d8b67d3d-ac04-11ec-a4e1-90e2ba8d9d30 | f2cf1169-c270-11e9-974a-fa163e0a8baf | C02040305800001 | 血管介入治疗类材料 | 起搏器类材料 | 三腔起搏器 | 起搏器 | 不区分 | 全身兼容MRI/双极 | 国械注进20193120213 |  | 植入式心脏再同步化治疗起搏器Implantable Pacemakers | 植入式心脏再同步化治疗起搏器 | 百多力（北京）医疗器械有限公司 | 百多力欧洲股份两合公司BIOTRONIK SE & Co. KG | Enitra 8 HF-T＋远程数据传输 | Enitra 8 HF-T＋远程数据传输 |  |  | 保留 | C02040305800001031990000002 | 保留
241 | 2535883 | 第13类 | 起搏导线兼容 | 植入式心脏起搏电极导线 | u018919 | 雅培医疗用品（上海）有限公司 | 美国St.Jude Medical Cardiac Rhythm Management Division | 国械注进20193122068 | 植入式心脏起搏电极导线 | LPA1200M | LPA1200M | LPA1200M | LPA1200M,电极长度,46,52,58cm | 1根/盒 | 1 | 根 | 4580 | 非中选 | C02041106100017054050000002 | 97c219ff-c224-11e9-974a-fa163e0a8baf | cd7a6760-c224-11e9-974a-fa163e0a8baf | c96d1543-9dfd-11e9-b4ed-fa163e0a8baf | C02041106100017 | 血管介入治疗类材料 | 起搏器类材料 | 起搏电极导线 | 导线 | 不区分 | 心室心房通用起搏电极导线/兼容MRI/主动 | 国械注进20193122068 |  | 植入式心脏起搏电极导线 Pacing Lead | 植入式心脏起搏电极导线 | 雅培医疗用品（上海）有限公司 | St. Jude Medical Cardiac Rhythm Management Division 圣犹达心脏医学节律管理有限公司 | （LPA1200M）LPA1200M,适用长度,46,52,58cm; | LPA1200M |  |  | 保留 | C02041106100017054050000002 | 保留
242 | 922222 | 第1类 | 单腔起搏器全身兼容频率应答 | 植入式心脏起搏器(商品名：Accent MRI)Pulse Generator | u018919 | 雅培医疗用品（上海）有限公司 | 比利时圣犹达医疗用品管理有限公司 | 国械注进20193122397 | 植入式心脏起搏器 Pulse Generator | PM1124 | 尺寸（高x宽x厚，mm）：42x52x6；重量（g）：22；体积（cc）:12；接口：IS-1；外壳：钛 |  |  | 1台/盒 | 1 | 台 | 31300 | 非中选 | C02040105800001054050000001 | a341cbe4982211ecb3f890e2ba8d9d30 | c68e2871-ffac-11e9-99e3-fa163e0a8baf | 94be8a81-ff9e-11e9-99e3-fa163e0a8baf | C02040105800001 | 血管介入治疗类材料 | 起搏器类材料 | 单腔起搏器 | 起搏器 | 不区分 | 全身兼容MRI/频率应答 | 国械注进20193122397 |  | 植入式心脏起搏器 Pulse Generator | 植入式心脏起搏器 | 雅培医疗用品（上海）有限公司 | St.Jude Medical Cardiac Rhythm Management Division 圣犹达心脏医学节律管理有限公司 | （PM1124）PM1124,名称,Accent MRJ,说明,单腔脉冲发生器,MRI功能,MR Conditional; | PM1124 |  |  | 保留 | C02040105800001054050000001 | 保留
243 | 922223 | 第1类 | 单腔起搏器全身兼容频率应答 | 植入式心脏起搏器(商品名：Accent MRI) | u018919 | 雅培医疗用品（上海）有限公司 | 比利时圣犹达医疗用品管理有限公司 | 国械注进20193122397 | 植入式心脏起搏器 Pulse Generator | PM1224 | 尺寸（高x宽x厚，mm）：52x53x6；重量（g）：24；体积（cc）:13.1；接口：IS-1；外壳：钛 |  |  | 1台/盒 | 1 | 台 | 25000 | 非中选 | C02040105800001054050000024 | a341cbe4982211ecb3f890e2ba8d9d30 | 7215ec47-ffac-11e9-99e3-fa163e0a8baf | 94be8a81-ff9e-11e9-99e3-fa163e0a8baf | C02040105800001 | 血管介入治疗类材料 | 起搏器类材料 | 单腔起搏器 | 起搏器 | 不区分 | 全身兼容MRI/频率应答 | 国械注进20193122397 |  | 植入式心脏起搏器 Pulse Generator | 植入式心脏起搏器 | 雅培医疗用品（上海）有限公司 | St.Jude Medical Cardiac Rhythm Management Division 圣犹达心脏医学节律管理有限公司 | PM1224,名称,Accent MRJ,说明,具备RF遥测功能的单腔脉冲发生器,MRI功能,MR Conditional | PM1224 |  |  | 保留 | C02040105800001054050000024 | 保留
244 | 2626516 | 第1类 | 单腔起搏器全身兼容频率应答 | 植入式心脏起搏器 | u018919 | 雅培医疗用品（上海）有限公司 | 比利时圣犹达医疗用品管理有限公司 | 国械注进20193122397 | 植入式心脏起搏器 Pulse Generator | PM1124(带远程监测) | PM1124(带远程监测) | PM1124(带远程监测) | PM1124(带远程监测) | 1.0套/盒 | 1 | 套 | 37500 | 非中选 | C02040105800001054050000025 | a341cbe4982211ecb3f890e2ba8d9d30 | 7755013a-ddff-11ea-bf70-fa163e0a8baf | 94be8a81-ff9e-11e9-99e3-fa163e0a8baf | C02040105800001 | 血管介入治疗类材料 | 起搏器类材料 | 单腔起搏器 | 起搏器 | 不区分 | 全身兼容MRI/频率应答 | 国械注进20193122397 |  | 植入式心脏起搏器 Pulse Generator | 植入式心脏起搏器 | 雅培医疗用品（上海）有限公司 | St.Jude Medical Cardiac Rhythm Management Division 圣犹达心脏医学节律管理有限公司 | PM1124,带远程监测，名称,Accent MRJ,说明,单腔脉冲发生器,MRI功能,MR Conditional; | PM1124(R) |  |  | 保留 | C02040105800001054050000025 | 保留
245 | 2626521 | 第1类 | 单腔起搏器全身兼容频率应答 | 植入式心脏起搏器 | u018919 | 雅培医疗用品（上海）有限公司 | 比利时圣犹达医疗用品管理有限公司 | 国械注进20193122397 | 植入式心脏起搏器 Pulse Generator | PM1224(带远程监测) | PM1224(带远程监测) | PM1224(带远程监测) | PM1224(带远程监测) | 1.0套/盒 | 1 | 套 | 58000 | 非中选 | C02040105800001054050000026 | a341cbe4982211ecb3f890e2ba8d9d30 | d2c5292b-ddff-11ea-bf70-fa163e0a8baf | 94be8a81-ff9e-11e9-99e3-fa163e0a8baf | C02040105800001 | 血管介入治疗类材料 | 起搏器类材料 | 单腔起搏器 | 起搏器 | 不区分 | 全身兼容MRI/频率应答 | 国械注进20193122397 |  | 植入式心脏起搏器 Pulse Generator | 植入式心脏起搏器 | 雅培医疗用品（上海）有限公司 | St.Jude Medical Cardiac Rhythm Management Division 圣犹达心脏医学节律管理有限公司 | PM1224,带远程监测，名称,Accent MRJ,说明,具备RF遥测功能的单腔脉冲发生器,MRI功能,MR Conditional; | PM1224(R) |  |  | 保留 | C02040105800001054050000026 | 保留
246 | 923531 | 第22类 | 除颤导线非兼容 | 植入式心脏除颤电极导线 | u018919 | 雅培医疗用品（上海）有限公司 | 美国St.Jude Medical Cardiac Rhythm Management Division | 国械注进20163120940 | 植入式心脏除颤电极导线 | LDP220Q | LDP220Q | LDP220Q | LDP220Q,电极长度:52cm/58cm/65cm,电极头表面积(mm2)3.5,电极间隔:电极头到环形电极(mm)11,连接器类型(mm):DF4-LLHH,电极导线直径:2.54毫米; | 1根/根 | 1 | 根 | 24000 | 非中选 | C02041206100004054050000011 | C2E8ED4C978049F6848FF86A39610DFE | e8309178-bffa-11e9-974a-fa163e0a8baf | E393FC28-9F98-4F95-BD03-4FC253720256 | C02041206100004 | 血管介入治疗类材料 | 起搏器类材料 | 除颤电极导线 | 导线 | 不区分 | 非兼容MRI/被动 | 国械注进20163210940 |  | 植入式心脏除颤电极导线 Implantable Cardioverter/ Defibrillator Leads | 植入式心脏除颤电极导线 | 雅培医疗用品（上海）有限公司 | St. Jude Medical Cardiac Rhythm Management Division圣犹达心脏医学节律管理有限公司 | LDP220Q,电极长度:52cm/58cm/65cm,电极头表面积(mm2)3.5,电极间隔:电极头到环形电极(mm)11,连接器类型(mm):DF4-LLHH,电极导线直径:2.54毫米; | LDP220Q |  |  | 保留 | C02041206100004054050000011 | 保留
247 | 922035 | 第3类 | 单腔起搏器非兼容频率应答 | 植入式心脏起搏器（商品名：Sustain XL） | u018919 | 雅培医疗用品（上海）有限公司 | 美国St.Jude Medical Cardiac Rhythm Management Division | 国械注进20143125842 | 植入式心脏起搏器 Pulse Generator | PM1136 | PM1136 | PM1136 | PM1136,外壳材料,钛,外壳涂层,无,连接器材料,无,顶盖,环氧树脂,隔垫,硅胶,尺寸大小*(mm)(宽×长×厚),42×52×6,重量*,23克,体积*,10.4 cm 3;连接器* *,IS-1; | 1台/盒 | 1 | 台 | 35424 | 非中选 | C02040105800005054050000015 | 78B44737F6CB46CB9398EBCBB6B626F9 | 09FD1224D14546498D65C3BB2D53A9B3 | 031B6D37513F4A02909235ABD99B681D | C02040105800005 | 血管介入治疗类材料 | 起搏器类材料 | 单腔起搏器 | 起搏器 | 不区分 | 非兼容MRI/频率应答 | 国械注进20143215842 |  | 植入式心脏起搏器（商品名：Sustain XL）Pulse Generator | 植入式心脏起搏器 | 雅培医疗用品（上海）有限公司 | St. Jude Medical Cardiac Rhythm ManagementDivision圣犹达心脏医学节律管理有限公司 | PM1136,外壳材料,钛,外壳涂层,无,连接器材料,无,顶盖,环氧树脂,隔垫,硅胶,尺寸大小*(mm)(宽×长×厚),42×52×6,重量*,23克,体积*,10.4 cm ³;连接器* *,IS-1; | PM1136 |  |  | 保留 | C02040105800005054050000015 | 保留
248 | 961708 | 第3类 | 单腔起搏器非兼容频率应答 | 植入式心脏起搏器 | u018919 | 雅培医疗用品（上海）有限公司 | 美国St.Jude Medical Cardiac Rhythm Management Division | 国械注进20173121121 | 植入式心脏起搏器 | PM1210 | PM1210 | PM1210 | PM1210,名称Accent SR RF,说明,具有RF遥测功能的单腔,尺寸大小*(mm)(宽×长×厚),52×52×6,重量*(g),23,体积*(cm2),12.8,导线连接器,IS-1**; | 1台/盒 | 1 | 台 | 24700 | 非中选 | C02040105800005054050000026 | a29a674d982211ecb3f890e2ba8d9d30 | 8c6c6010-4379-11ec-921a-0050568f9c84 | 87b056ce-9f67-11ec-a4e1-90e2ba8d9d30 | C02040105800005 | 血管介入治疗类材料 | 起搏器类材料 | 单腔起搏器 | 起搏器 | 不区分 | 非兼容MRI/频率应答 | 国械注进20173121121 | 国械注进20173211121 | 植入式心脏起搏器 Pulse Generator | 植入式心脏起搏器 | 雅培医疗用品（上海）有限公司 | 圣犹达心脏医学节律管理有限公司 St. Jude Medical Cardiac Rhythm Management Division | PM1210 | PM1210 |  |  | 保留 | C02040105800005054050000026 | 保留
249 | 961707 | 第3类 | 单腔起搏器非兼容频率应答 | 植入式心脏起搏器 | u018919 | 雅培医疗用品（上海）有限公司 | 美国St.Jude Medical Cardiac Rhythm Management Division | 国械注进20173121121 | 植入式心脏起搏器 | PM1110 | PM1110 | PM1110 | PM1110,名称Accent SR,说明,单腔,尺寸大小*(mm)(宽×长×厚),42×52×6,重量*(g),18,体积*(cm2),9.5,导线连接器,IS-1**; | 1台/盒 | 1 | 台 | 25850 | 非中选 | C02040105800005054050000027 | a29a674d982211ecb3f890e2ba8d9d30 | 92fd3a46-4379-11ec-921a-0050568f9c84 | 87b056ce-9f67-11ec-a4e1-90e2ba8d9d30 | C02040105800005 | 血管介入治疗类材料 | 起搏器类材料 | 单腔起搏器 | 起搏器 | 不区分 | 非兼容MRI/频率应答 | 国械注进20173121121 | 国械注进20173211121 | 植入式心脏起搏器 Pulse Generator | 植入式心脏起搏器 | 雅培医疗用品（上海）有限公司 | 圣犹达心脏医学节律管理有限公司 St. Jude Medical Cardiac Rhythm Management Division | PM1110 | PM1110 |  |  | 保留 | C02040105800005054050000027 | 保留
250 | 2624220 | 第3类 | 单腔起搏器非兼容频率应答 | 植入式心脏起搏器 | u018919 | 雅培医疗用品（上海）有限公司 | 美国St.Jude Medical Cardiac Rhythm Management Division | 国械注进20173121121 | 植入式心脏起搏器 | PM1210(带远程监测) | PM1210(带远程监测) | PM1210(带远程监测) | PM1210(带远程监测) | 1.0套/盒 | 1 | 套 | 37850 | 非中选 | C02040105800005054050000024 | a29a674d982211ecb3f890e2ba8d9d30 | 9a268b0f-ddf5-11ea-bf70-fa163e0a8baf | 87b056ce-9f67-11ec-a4e1-90e2ba8d9d30 | C02040105800005 | 血管介入治疗类材料 | 起搏器类材料 | 单腔起搏器 | 起搏器 | 不区分 | 非兼容MRI/频率应答 | 国械注进20173121121 | 国械注进20173211121 | 植入式心脏起搏器 Pulse Generator | 植入式心脏起搏器 | 雅培医疗用品（上海）有限公司 | 圣犹达心脏医学节律管理有限公司 St. Jude Medical Cardiac Rhythm Management Division | PM1210（R） | PM1210（R） |  |  | 保留 | C02040105800005054050000024 | 保留
251 | 360058 | 第4类 | 单腔起搏器非兼容非频率应答 | 植入式心脏起搏器（商品名：Sustain XL） | u018919 | 雅培医疗用品（上海）有限公司 | 美国St.Jude Medical Cardiac Rhythm Management Division | 国械注进20143125842 | 植入式心脏起搏器 Pulse Generator | PM1134 | PM1134 | PM1134 | PM1134,外壳材料,钛,外壳涂层,无,连接器材料,无,顶盖,环氧树脂,隔垫,硅胶,尺寸大小*(mm)(宽×长×厚),42×52×6,重量*,23克,体积*,10.4 cm 3;连接器* *,IS-1; | 1台/盒 | 1 | 台 | 19550 | 非中选 | C02040105800006054050000006 | 76D2A6A4374446BCB7A30199E65DFA87 | 30AA5B361D924155A16A3F9ECE80F7BD | 031B6D37513F4A02909235ABD99B681D | C02040105800006 | 血管介入治疗类材料 | 起搏器类材料 | 单腔起搏器 | 起搏器 | 不区分 | 非兼容MRI/非频率应答 | 国械注进20143215842 |  | 植入式心脏起搏器（商品名：Sustain XL）Pulse Generator | 植入式心脏起搏器 | 雅培医疗用品（上海）有限公司 | St. Jude Medical Cardiac Rhythm ManagementDivision圣犹达心脏医学节律管理有限公司 | PM1134,外壳材料,钛,外壳涂层,无,连接器材料,无,顶盖,环氧树脂,隔垫,硅胶,尺寸大小*(mm)(宽×长×厚),42×52×6,重量*,23克,体积*,10.4 cm ³;连接器* *,IS-1; | PM1134 |  |  | 保留 | C02040105800006054050000006 | 保留
252 | 922989 | 第5类 | 双腔起搏器全身兼容频率应答 | 植入式心脏起搏器(商品名：Accent MRI) | u018919 | 雅培医疗用品（上海）有限公司 | 比利时圣犹达医疗用品管理有限公司 | 国械注进20193122397 | 植入式心脏起搏器 Pulse Generator | PM2124 | 尺寸（高x宽x厚，mm）：52x53x6；重量（g）：23；体积（cc）:13.1；接口：IS-1；外壳：钛 |  |  | 1台/盒 | 1 | 台 | 28906 | 非中选 | C02040205800001054050000026 | a2e3f2c1982211ecb3f890e2ba8d9d30 | f524bae1-ffac-11e9-99e3-fa163e0a8baf | 94be8a81-ff9e-11e9-99e3-fa163e0a8baf | C02040205800001 | 血管介入治疗类材料 | 起搏器类材料 | 双腔起搏器 | 起搏器 | 不区分 | 全身兼容MRI/频率应答 | 国械注进20193122397 |  | 植入式心脏起搏器 Pulse Generator | 植入式心脏起搏器 | 雅培医疗用品（上海）有限公司 | St.Jude Medical Cardiac Rhythm Management Division 圣犹达心脏医学节律管理有限公司 | PM2124,名称,Accent MRJ,说明,双腔脉冲发生器,MRI功能,MR Conditional; | PM2124 |  |  | 保留 | C02040205800001054050000026 | 保留
253 | 922237 | 第5类 | 双腔起搏器全身兼容频率应答 | 植入式心脏起搏器(商品名：Accent MRI) | u018919 | 雅培医疗用品（上海）有限公司 | 比利时圣犹达医疗用品管理有限公司 | 国械注进20193122397 | 植入式心脏起搏器 Pulse Generator | PM2224 | 尺寸（高x宽x厚，mm）：52x53x6；重量（g）：24；体积（cc）:13.1；接口：IS-1；外壳：钛 |  |  | 1台/盒 | 1 | 台 | 45000 | 非中选 | C02040205800001054050000001 | a2e3f2c1982211ecb3f890e2ba8d9d30 | e25b06ac-ffac-11e9-99e3-fa163e0a8baf | 94be8a81-ff9e-11e9-99e3-fa163e0a8baf | C02040205800001 | 血管介入治疗类材料 | 起搏器类材料 | 双腔起搏器 | 起搏器 | 不区分 | 全身兼容MRI/频率应答 | 国械注进20193122397 |  | 植入式心脏起搏器 Pulse Generator | 植入式心脏起搏器 | 雅培医疗用品（上海）有限公司 | St.Jude Medical Cardiac Rhythm Management Division 圣犹达心脏医学节律管理有限公司 | （PM2224）PM2224,名称,Accent MRJ,说明,具备RF遥测功能的双腔脉冲发生器,MRI功能,MR Conditional; | PM2224 |  |  | 保留 | C02040205800001054050000001 | 保留
254 | 2626533 | 第5类 | 双腔起搏器全身兼容频率应答 | 植入式心脏起搏器 | u018919 | 雅培医疗用品（上海）有限公司 | 比利时圣犹达医疗用品管理有限公司 | 国械注进20193122397 | 植入式心脏起搏器 Pulse Generator | PM2224(带远程监测) | PM2224(带远程监测) | PM2224(带远程监测) | PM2224(带远程监测) | 1.0套/盒 | 1 | 套 | 62000 | 非中选 | C02040205800001054050000025 | a2e3f2c1982211ecb3f890e2ba8d9d30 | 18c2ff15-de00-11ea-bf70-fa163e0a8baf | 94be8a81-ff9e-11e9-99e3-fa163e0a8baf | C02040205800001 | 血管介入治疗类材料 | 起搏器类材料 | 双腔起搏器 | 起搏器 | 不区分 | 全身兼容MRI/频率应答 | 国械注进20193122397 |  | 植入式心脏起搏器 Pulse Generator | 植入式心脏起搏器 | 雅培医疗用品（上海）有限公司 | St.Jude Medical Cardiac Rhythm Management Division 圣犹达心脏医学节律管理有限公司 | PM2224,带远程监测，名称,Accent MRJ,说明,具备RF遥测功能的双腔脉冲发生器,MRI功能,MR Conditional; | PM2224(R) |  |  | 保留 | C02040205800001054050000025 | 保留
255 | 2626528 | 第5类 | 双腔起搏器全身兼容频率应答 | 植入式心脏起搏器 | u018919 | 雅培医疗用品（上海）有限公司 | 比利时圣犹达医疗用品管理有限公司 | 国械注进20193122397 | 植入式心脏起搏器 Pulse Generator | PM2124(带远程监测) | PM2124(带远程监测) | PM2124(带远程监测) | PM2124(带远程监测) | 1.0套/盒 | 1 | 套 | 69000 | 非中选 | C02040205800001054050000024 | a2e3f2c1982211ecb3f890e2ba8d9d30 | 024ec1a7-de00-11ea-bf70-fa163e0a8baf | 94be8a81-ff9e-11e9-99e3-fa163e0a8baf | C02040205800001 | 血管介入治疗类材料 | 起搏器类材料 | 双腔起搏器 | 起搏器 | 不区分 | 全身兼容MRI/频率应答 | 国械注进20193122397 |  | 植入式心脏起搏器 Pulse Generator | 植入式心脏起搏器 | 雅培医疗用品（上海）有限公司 | St.Jude Medical Cardiac Rhythm Management Division 圣犹达心脏医学节律管理有限公司 | PM2124,带远程监测，名称,Accent MRJ,说明,双腔脉冲发生器,MRI功能,MR Conditional; | PM2124(R) |  |  | 保留 | C02040205800001054050000024 | 保留
256 | 922021 | 第7类 | 双腔起搏器非兼容频率应答 | 植入式心脏起搏器（商品名：Sustain XL） | u018919 | 雅培医疗用品（上海）有限公司 | 美国St.Jude Medical Cardiac Rhythm Management Division | 国械注进20143125842 | 植入式心脏起搏器 Pulse Generator | PM2136 | PM2136 | PM2136 | PM2136,外壳材料,钛,外壳涂层,无,连接器材料,复合聚合物,顶盖,环氧树脂,隔垫,硅胶,尺寸大小*(mm)(宽×长×厚),44×52×6,重量*,23.5克,体积*,11 cm 3;连接器* *,IS-1; | 1台/盒 | 1 | 台 | 42650 | 非中选 | C02040205800005054050000014 | 2ddbb3fb-0c23-11ea-99e3-fa163e0a8baf | 95c69513-0c23-11ea-99e3-fa163e0a8baf | c2b187d7-0c21-11ea-99e3-fa163e0a8baf | C02040205800005 | 血管介入治疗类材料 | 起搏器类材料 | 双腔起搏器 | 起搏器 | 不区分 | 非兼容MRI/频率应答 | 国械注进20143125842 |  | 植入式心脏起搏器 Pulse Generator | 植入式心脏起搏器 | 雅培医疗用品（上海）有限公司 | 圣犹达心脏医学节律管理有限公司 St. Jude Medical Cardiac Rhythm Management Division | PM2136 | PM2136 |  |  | 保留 | C02040205800005054050000014 | 保留
257 | 961709 | 第7类 | 双腔起搏器非兼容频率应答 | 植入式心脏起搏器 | u018919 | 雅培医疗用品（上海）有限公司 | 美国St.Jude Medical Cardiac Rhythm Management Division | 国械注进20173121121 | 植入式心脏起搏器 | PM2112 | PM2112 | PM2112 | PM2112,名称Accent DR,说明,双腔,尺寸大小*(mm)(宽×长×厚),46×52×6,重量*(g),19,体积*(cm2),10.5,导线连接器,IS-1**; | 1台/盒 | 1 | 台 | 49500 | 非中选 | C02040205800005054050000030 | a2f2b124982211ecb3f890e2ba8d9d30 | b0a8f3f2-4379-11ec-921a-0050568f9c84 | 87b056ce-9f67-11ec-a4e1-90e2ba8d9d30 | C02040205800005 | 血管介入治疗类材料 | 起搏器类材料 | 双腔起搏器 | 起搏器 | 不区分 | 非兼容MRI/频率应答 | 国械注进20173121121 | 国械注进20173211121 | 植入式心脏起搏器 Pulse Generator | 植入式心脏起搏器 | 雅培医疗用品（上海）有限公司 | 圣犹达心脏医学节律管理有限公司 St. Jude Medical Cardiac Rhythm Management Division | PM2112 | PM2112 |  |  | 保留 | C02040205800005054050000030 | 保留
258 | 961710 | 第7类 | 双腔起搏器非兼容频率应答 | 植入式心脏起搏器 | u018919 | 雅培医疗用品（上海）有限公司 | 美国St.Jude Medical Cardiac Rhythm Management Division | 国械注进20173121121 | 植入式心脏起搏器 | PM2212 | PM2212 | PM2212 | PM2212,名称Accent DR RF,说明,具有RF遥测功能的双腔,尺寸大小*(mm)(宽×长×厚),52×52×6,重量*(g),23,体积*(cm2),12.8,导线连接器,IS-1**; | 1台/盒 | 1 | 台 | 53500 | 非中选 | C02040205800005054050000038 | a2f2b124982211ecb3f890e2ba8d9d30 | 33624bd3-bf29-11e9-974a-fa163e0a8baf | 87b056ce-9f67-11ec-a4e1-90e2ba8d9d30 | C02040205800005 | 血管介入治疗类材料 | 起搏器类材料 | 双腔起搏器 | 起搏器 | 不区分 | 非兼容MRI/频率应答 | 国械注进20173121121 | 国械注进20173211121 | 植入式心脏起搏器 Pulse Generator | 植入式心脏起搏器 | 雅培医疗用品（上海）有限公司 | 圣犹达心脏医学节律管理有限公司 St. Jude Medical Cardiac Rhythm Management Division | PM2212 | PM2212 |  |  | 保留 | C02040205800005054050000038 | 保留
259 | 961713 | 第7类 | 双腔起搏器非兼容频率应答 | 植入式心脏起搏器 | u018919 | 雅培医疗用品（上海）有限公司 | 美国St.Jude Medical Cardiac Rhythm Management Division | 国械注进20173126407 | 植入式心脏起搏器 | DR 5810 | DR 5810 | DR 5810 | DR 5810,说明,双腔起搏器,外壳材料,钛 一级,连接器材料,医用级聚砜EV-500,外壳涂层,无,尺寸大小*(mm),43(宽)×44(长)×6(厚),重量*(g),18,体积(cm3),8.5,导线连接器,IS-1**; | 1根/台 | 1 | 根 | 42928.32 | 非中选 | C02040205800005054050000016 | a3577603982211ecb3f890e2ba8d9d30 | 5a4dd89f-c009-11e9-974a-fa163e0a8baf | ee176688-f770-11ec-9447-b4055d63f15c | C02040205800005 | 血管介入治疗类材料 | 起搏器类材料 | 双腔起搏器 | 起搏器 | 不区分 | 非兼容MRI/频率应答 | 国械注进20173126407 | 国械注进20173216407 | 植入式心脏起搏器 Pulse Generators | 植入式心脏起搏器 | 雅培医疗用品（上海）有限公司 | St. Jude Medical Cardiac Rhythm Management Division 圣犹达心脏医学节律管理有限公司 | （DR 5810）DR 5810,说明,双腔起搏器,外壳材料,钛 一级,连接器材料,医用级聚砜EV-500,外壳涂层,无,尺寸大小*(mm),43(宽)×44(长)×6(厚),重量*(g),18,体积(cm³),8.5,导线连接器,IS-1**; | DR 5810 |  |  | 保留 | C02040205800005054050000016 | 保留
260 | 961714 | 第7类 | 双腔起搏器非兼容频率应答 | 植入式心脏起搏器 | u018919 | 雅培医疗用品（上海）有限公司 | 美国St.Jude Medical Cardiac Rhythm Management Division | 国械注进20173126407 | 植入式心脏起搏器 | XL DR 5816 | XL DR 5816 | XL DR 5816 | XL DR 5816,说明,双腔起搏器,外壳材料,钛 一级,连接器材料,医用级聚砜EV-500,外壳涂层,无,尺寸大小*(mm),44(宽)×52(长)×6(厚),重量*(g),23.5,体积(cm3),11,导线连接器,与IS-1相容; | 1台/盒 | 1 | 台 | 31350 | 非中选 | C02040205800005054050000044 | a3577603982211ecb3f890e2ba8d9d30 | f2360f56-d04f-11e9-953f-fa163e0a8baf | ee176688-f770-11ec-9447-b4055d63f15c | C02040205800005 | 血管介入治疗类材料 | 起搏器类材料 | 双腔起搏器 | 起搏器 | 不区分 | 非兼容MRI/频率应答 | 国械注进20173126407 | 国械注进20173216407 | 植入式心脏起搏器 Pulse Generators | 植入式心脏起搏器 | 雅培医疗用品（上海）有限公司 | St. Jude Medical Cardiac Rhythm Management Division 圣犹达心脏医学节律管理有限公司 | XL DR 5816,说明,双腔起搏器,外壳材料,钛 一级,连接器材料,医用级聚砜EV-500,外壳涂层,无,尺寸大小*(mm),44(宽)×52(长)×6(厚),重量*(g),23.5,体积(cm³),11,导线连接器,与IS-1相容; | XL DR 5816 |  |  | 保留 | C02040205800005054050000044 | 保留
261 | 961717 | 第7类 | 双腔起搏器非兼容频率应答 | 植入式心脏起搏器 | u018919 | 雅培医疗用品（上海）有限公司 | 美国St.Jude Medical Cardiac Rhythm Management Division | 国械注进20173126416 | 植入式心脏起搏器 | DR 5820 | DR 5820 | DR 5820 | DR 5820,说明,双腔起搏器,外壳材料,钛 一级,连接器材料,医用级聚砜EV-500,外壳涂层,无,尺寸大小*(mm),43(宽)×44(长)×6(厚),重量*(g),18,体积(cm3),8.5,导线连接器, IS-1**; | 1台/盒 | 1 | 台 | 40000 | 非中选 | C02040205800005054050000009 | a3266ea3982211ecb3f890e2ba8d9d30 | aee843e0-bf2c-11e9-974a-fa163e0a8baf | fcc0d0b9-f771-11ec-9447-b4055d63f15c | C02040205800005 | 血管介入治疗类材料 | 起搏器类材料 | 双腔起搏器 | 起搏器 | 不区分 | 非兼容MRI/频率应答 | 国械注进20173126416 | 国械注进20173216416 | 植入式心脏起搏器 Pulse Generators | 植入式心脏起搏器 | 雅培医疗用品（上海）有限公司 | St. Jude Medical Cardiac Rhythm Management Division 圣犹达心脏医学节律管理有限公司 | DR 5820,说明,双腔起搏器,外壳材料,钛 一级,连接器材料,医用级聚砜EV-500,外壳涂层,无,尺寸大小*(mm),43(宽)×44(长)×6(厚),重量*(g),18,体积(cm³),8.5,导线连接器, IS-1**; | DR 5820 |  |  | 保留 | C02040205800005054050000009 | 保留
262 | 961718 | 第7类 | 双腔起搏器非兼容频率应答 | 植入式心脏起搏器 | u018919 | 雅培医疗用品（上海）有限公司 | 美国St.Jude Medical Cardiac Rhythm Management Division | 国械注进20173126416 | 植入式心脏起搏器 | XL DR 5826 | XL DR 5826 | XL DR 5826 | XL DR 5826,说明,双腔起搏器,外壳材料,钛 一级,连接器材料,医用级聚砜EV-500,外壳涂层,无,尺寸大小*(mm),44(宽)×52(长)×6(厚),重量*(g),23.5,体积(cm3),11,导线连接器,与IS-1相容; | 1台/盒 | 1 | 台 | 40100 | 非中选 | C02040205800005054050000043 | a3266ea3982211ecb3f890e2ba8d9d30 | 38b189b4-cff9-11e9-953f-fa163e0a8baf | fcc0d0b9-f771-11ec-9447-b4055d63f15c | C02040205800005 | 血管介入治疗类材料 | 起搏器类材料 | 双腔起搏器 | 起搏器 | 不区分 | 非兼容MRI/频率应答 | 国械注进20173126416 | 国械注进20173216416 | 植入式心脏起搏器 Pulse Generators | 植入式心脏起搏器 | 雅培医疗用品（上海）有限公司 | St. Jude Medical Cardiac Rhythm Management Division 圣犹达心脏医学节律管理有限公司 | XL DR 5826,说明,双腔起搏器,外壳材料,钛 一级,连接器材料,医用级聚砜EV-500,外壳涂层,无,尺寸大小*(mm),44(宽)×52(长)×6(厚),重量*(g),23.5,体积(cm³),11,导线连接器,与IS-1相容; | XL DR 5826 |  |  | 保留 | C02040205800005054050000043 | 保留
263 | 2624226 | 第7类 | 双腔起搏器非兼容频率应答 | 植入式心脏起搏器 | u018919 | 雅培医疗用品（上海）有限公司 | 美国St.Jude Medical Cardiac Rhythm Management Division | 国械注进20173121121 | 植入式心脏起搏器 | PM2212(带远程监测) | PM2212(带远程监测) | PM2212(带远程监测) | PM2212(带远程监测) | 1.0套/盒 | 1 | 套 | 53500 | 非中选 | C02040205800005054050000032 | a2f2b124982211ecb3f890e2ba8d9d30 | c4c042c5-4379-11ec-921a-0050568f9c84 | 87b056ce-9f67-11ec-a4e1-90e2ba8d9d30 | C02040205800005 | 血管介入治疗类材料 | 起搏器类材料 | 双腔起搏器 | 起搏器 | 不区分 | 非兼容MRI/频率应答 | 国械注进20173121121 | 国械注进20173211121 | 植入式心脏起搏器 Pulse Generator | 植入式心脏起搏器 | 雅培医疗用品（上海）有限公司 | 圣犹达心脏医学节律管理有限公司 St. Jude Medical Cardiac Rhythm Management Division | PM2212,带远程监测 | PM2212（R） |  |  | 保留 | C02040205800005054050000032 | 保留
264 | 2624225 | 第7类 | 双腔起搏器非兼容频率应答 | 植入式心脏起搏器 | u018919 | 雅培医疗用品（上海）有限公司 | 美国St.Jude Medical Cardiac Rhythm Management Division | 国械注进20173121121 | 植入式心脏起搏器 | PM2112(带远程监测) | PM2112(带远程监测) | PM2112(带远程监测) | PM2112(带远程监测) | 1.0套/盒 | 1 | 套 | 60000 | 非中选 | C02040205800005054050000027 | a2f2b124982211ecb3f890e2ba8d9d30 | b336b15b-ddf5-11ea-bf70-fa163e0a8baf | 87b056ce-9f67-11ec-a4e1-90e2ba8d9d30 | C02040205800005 | 血管介入治疗类材料 | 起搏器类材料 | 双腔起搏器 | 起搏器 | 不区分 | 非兼容MRI/频率应答 | 国械注进20173121121 | 国械注进20173211121 | 植入式心脏起搏器 Pulse Generator | 植入式心脏起搏器 | 雅培医疗用品（上海）有限公司 | 圣犹达心脏医学节律管理有限公司 St. Jude Medical Cardiac Rhythm Management Division | PM2112（R） | PM2112（R） |  |  | 保留 | C02040205800005054050000027 | 保留
265 | 359733 | 第8类 | 双腔起搏器非兼容非频率应答 | 植入式心脏起搏器（商品名：Sustain XL） | u018919 | 雅培医疗用品（上海）有限公司 | 美国St.Jude Medical Cardiac Rhythm Management Division | 国械注进20143125842 | 植入式心脏起搏器 Pulse Generator | PM2134 | PM2134 | PM2134 | PM2134,外壳材料,钛,外壳涂层,无,连接器材料,复合聚合物,顶盖,环氧树脂,隔垫,硅胶,尺寸大小*(mm)(宽×长×厚),44×52×6,重量*,23.5克,体积*,11 cm 3;连接器* *,IS-1; | 1台/盒 | 1 | 台 | 29990 | 非中选 | C02040205800006054050000008 | f3b2f316982211ecb3f890e2ba8d9d30 | 7f572d9e-0c23-11ea-99e3-fa163e0a8baf | c2b187d7-0c21-11ea-99e3-fa163e0a8baf | C02040205800006 | 血管介入治疗类材料 | 起搏器类材料 | 双腔起搏器 | 起搏器 | 不区分 | 非兼容MRI/非频率应答 | 国械注进20143125842 |  | 植入式心脏起搏器 Pulse Generator | 植入式心脏起搏器 | 雅培医疗用品（上海）有限公司 | 圣犹达心脏医学节律管理有限公司 St. Jude Medical Cardiac Rhythm Management Division | PM2134 | PM2134 |  |  | 保留 | C02040205800006054050000008 | 保留
266 | 3707016 | 第1类 | 单腔起搏器全身兼容频率应答 | 植入式心脏起搏器 | u072420 | 上海拜纳医疗器械有限公司 | 荷兰Vitatron Holding B.V. 唯坦康控股私人有限公司 | 国械注进20223120385 | 植入式心脏起搏器Implantable Pacemaker | Q20A2 | Q20A2 | Q20A2 | 单腔频率应答型 | 销售包装:1.0台/包 | 1 | 台 | 39765 | 非中选 | C02040105800001187360000001 | 2d46a96d-b193-11ed-9447-b4055d63f15c | e100b7eb-b194-11ed-9447-b4055d63f15c | 19d48e47-a8f6-11ed-9447-b4055d63f15c | C02040105800001 | 血管介入治疗类材料 | 起搏器类材料 | 单腔起搏器 | 起搏器 | 不区分 | 全身兼容MRI/频率应答 | 国械注进20223120385 |  | 植入式心脏起搏器 Implantable Pacemaker | 植入式心脏起搏器 | 上海拜纳医疗器械有限公司 | 唯坦康控股私人有限公司Vitatron Holding B.V. | Q20A2 | Q20A2 | 00643169883024 |  | 保留 | C02040105800001187360000001 | 保留
267 | 3707013 | 第5类 | 双腔起搏器全身兼容频率应答 | 植入式心脏起搏器 | u072420 | 上海拜纳医疗器械有限公司 | 荷兰Vitatron Holding B.V. 唯坦康控股私人有限公司 | 国械注进20223120385 | 植入式心脏起搏器Implantable Pacemaker | G70A2 | G70A2 | G70A2 | 双腔频率应答型 | 销售包装:1.0台/包 | 1 | 台 | 100674 | 非中选 | C02040205800001187360000003 | 4e2f17bf-b194-11ed-9447-b4055d63f15c | 7560f78f-b195-11ed-9447-b4055d63f15c | 19d48e47-a8f6-11ed-9447-b4055d63f15c | C02040205800001 | 血管介入治疗类材料 | 起搏器类材料 | 双腔起搏器 | 起搏器 | 不区分 | 全身兼容MRI/频率应答 | 国械注进20223120385 |  | 植入式心脏起搏器 Implantable Pacemaker | 植入式心脏起搏器 | 上海拜纳医疗器械有限公司 | 唯坦康控股私人有限公司Vitatron Holding B.V. | G70A2 | G70A2 | 00643169883000 |  | 保留 | C02040205800001187360000003 | 保留
268 | 3707214 | 第6类 | 双腔起搏器全身兼容非频率应答 | 植入式心脏起搏器 | u072420 | 上海拜纳医疗器械有限公司 | 荷兰Vitatron Holding B.V. 唯坦康控股私人有限公司 | 国械注进20223120385 | 植入式心脏起搏器Implantable Pacemaker | Q50A2 | Q50A2 | Q50A2 | 双腔型 | 销售包装:1.0台/包 | 1 | 台 | 91897 | 非中选 | C02040205800002187360000001 | 86d95dc0-b194-11ed-9447-b4055d63f15c | 924c35bb-b195-11ed-9447-b4055d63f15c | 19d48e47-a8f6-11ed-9447-b4055d63f15c | C02040205800002 | 血管介入治疗类材料 | 起搏器类材料 | 双腔起搏器 | 起搏器 | 不区分 | 全身兼容MRI/非频率应答 | 国械注进20223120385 |  | 植入式心脏起搏器 Implantable Pacemaker | 植入式心脏起搏器 | 上海拜纳医疗器械有限公司 | 唯坦康控股私人有限公司Vitatron Holding B.V. | Q50A2 | Q50A2 | 00643169883017 |  | 保留 | C02040205800002187360000001 | 保留
269 | 933719 | 第14类 | 起搏导线非兼容 | 起搏电极导线（商品名:Attain Ablility Plus／Attain Ablility Straight） | u018783 | 美敦力（上海）管理有限公司 | 美国Medtronic Inc | 国械注进20163125106 | 植入式左心室起搏电极导线 | 4296 | 4296 | 4296 | 类型:双极;起搏位置:左心室;电极体长度:78cm 88cm; 连接器:IS-1双极 | 1根/盒 | 1 | 根 | 13260 | 非中选 | C02041106100011042540000011 | a3419210982211ecb3f890e2ba8d9d30 | CB31ECECCBB24E6F96E4F5FCEAC099B9 | 722f4d13-477d-4d81-a02f-aa04975f1b1c | C02041106100011 | 血管介入治疗类材料 | 起搏器类材料 | 起搏电极导线 | 导线 | 不区分 | 左室起搏电极导线/非兼容MRI/主动 | 国械注进20163215106 |  | 植入式左心室起搏电极导线Transvenous, cardiac vein pacing lead | 植入式左心室起搏电极导线 | 美敦力（上海）管理有限公司 | Medtronic Inc. | 直径: 外径:5.3F, 电极导线长度：78cm;电极材料:聚亚胺酯，氮化钛涂层,直径: 外径:5.3F | 4296 |  |  | 保留 | C02041106100011042540000011 | 保留
270 | 933720 | 第14类 | 起搏导线非兼容 | 起搏电极导线（商品名:Attain Ablility Plus／Attain Ablility Straight） | u018783 | 美敦力（上海）管理有限公司 | 美国Medtronic Inc | 国械注进20163125106 | 植入式左心室起搏电极导线 | 4396 | 4396 | 4396 | 类型:双极;起搏位置:左心室;电极体长度:78cm 88cm; 连接器:IS-1双极 | 1根/盒 | 1 | 根 | 13353 | 非中选 | C02041106100011042540000010 | a2891583982211ecb3f890e2ba8d9d30 | 7d905543-0940-11ec-b658-0050568f9c84 | 687a116a-fc07-11eb-b658-0050568f9c84 | C02041106100011 | 血管介入治疗类材料 | 起搏器类材料 | 起搏电极导线 | 导线 | 不区分 | 左室起搏电极导线/非兼容MRI/主动 | 国械注进20163125106 |  | 植入式左心室起搏电极导线Transvenous, cardiac vein pacing lead | 植入式左心室起搏电极导线 | 美敦力（上海）管理有限公司 | 美敦力公司Medtronic Inc. | 4396 | 4396 |  |  | 保留 | C02041106100011042540000010 | 保留
271 | 937864 | 第14类 | 起搏导线非兼容 | CapSure Epi 心外膜起搏器导线 | u018783 | 美敦力（上海）管理有限公司 | 美国Medtronic Inc | 国械注进20163125105 | 植入式心外膜起搏电极导线Steroid eluting, Unipolar Epicardial Lead | 4965 | 4965 | 4965 | 类型 :单极;用途:心房或心室;长度15,25,35,50;电极体外径:1.6mm;连接器:IS-1 UNI;心外膜电极 | 1根/盒 | 1 | 根 | 6500 | 非中选 | C02041106100016042540000001 | 9D631B690B134E40ABA4C82329A4FB10 | D1A31B44BBA84FB5BA1F37044851F198 | 7f3477b8-6319-11ec-bee9-0050568f9c84 | C02041106100016 | 血管介入治疗类材料 | 起搏器类材料 | 起搏电极导线 | 导线 | 不区分 | 心外膜电极导线/非兼容MRI/被动 | 国械注进20163125105 | 国械注进20163215105 | 植入式心外膜起搏电极导线Steroid eluting, Unipolar Epicardial Lead | 植入式心外膜起搏电极导线 | 美敦力（上海）管理有限公司 | 美敦力公司 Medtronic, Inc. | 4965 | 4965 |  |  | 保留 | C02041106100016042540000001 | 保留
272 | 1955639 | 第16类 | 单腔除颤器非兼容 | 植入式心律转复除颤器 | u018783 | 美敦力（上海）管理有限公司 | 美国Medtronic Inc | 国械注进20193120210 | 植入式心律转复除颤器 | DVAC3D1 | DVAC3D1 | DVAC3D1 | DVAC3D1 | 1台/盒 | 1 | 台 | 68620 | 非中选 | C02040505900003042540000007 | a2d1b006982211ecb3f890e2ba8d9d30 | 55d18ebc-c73b-11e9-953f-fa163e0a8baf | 072a6dbd-af78-11e9-8460-fa163e0a8baf | C02040505900003 | 血管介入治疗类材料 | 起搏器类材料 | 单腔除颤器（ICD） | 除颤器 | 不区分 | 非兼容MRI | 国械注进20193120210 |  | 植入式心律转复除颤器Implantable Cardioverter Defibrillator | 植入式心律转复除颤器 | 美敦力（上海）管理有限公司 | Medtronic Inc. | DVAC3D1 | DVAC3D1 |  |  | 保留 | C02040505900003042540000007 | 保留
273 | 1955640 | 第16类 | 单腔除颤器非兼容 | 植入式心律转复除颤器 | u018783 | 美敦力（上海）管理有限公司 | 美国Medtronic Inc | 国械注进20193120210 | 植入式心律转复除颤器 | DVAC3D4 | DVAC3D4 | DVAC3D4 | DVAC3D4 | 1台/盒 | 1 | 台 | 71250 | 非中选 | C02040505900003042540000028 | a2d1b006982211ecb3f890e2ba8d9d30 | ded7201e-c73a-11e9-953f-fa163e0a8baf | 072a6dbd-af78-11e9-8460-fa163e0a8baf | C02040505900003 | 血管介入治疗类材料 | 起搏器类材料 | 单腔除颤器（ICD） | 除颤器 | 不区分 | 非兼容MRI | 国械注进20193120210 |  | 植入式心律转复除颤器Implantable Cardioverter Defibrillator | 植入式心律转复除颤器 | 美敦力（上海）管理有限公司 | Medtronic Inc. | DVAC3D4 | DVAC3D4 |  |  | 保留 | C02040505900003042540000028 | 保留
274 | 1955637 | 第16类 | 单腔除颤器非兼容 | 植入式心律转复除颤器 | u018783 | 美敦力（上海）管理有限公司 | 美国Medtronic Inc | 国械注进20193120210 | 植入式心律转复除颤器 | DVAB2D1 | DVAB2D1 | DVAB2D1 | DVAB2D1 | 1台/ | 1 | 台 | 138000 | 非中选 | C02040505900003042540000008 | a2d1b006982211ecb3f890e2ba8d9d30 | 3ac3d0ab-c73b-11e9-953f-fa163e0a8baf | 072a6dbd-af78-11e9-8460-fa163e0a8baf | C02040505900003 | 血管介入治疗类材料 | 起搏器类材料 | 单腔除颤器（ICD） | 除颤器 | 不区分 | 非兼容MRI | 国械注进20193120210 |  | 植入式心律转复除颤器Implantable Cardioverter Defibrillator | 植入式心律转复除颤器 | 美敦力（上海）管理有限公司 | Medtronic Inc. | DVAB2D1 | DVAB2D1 |  |  | 保留 | C02040505900003042540000008 | 保留
275 | 1955638 | 第16类 | 单腔除颤器非兼容 | 植入式心律转复除颤器 | u018783 | 美敦力（上海）管理有限公司 | 美国Medtronic Inc | 国械注进20193120210 | 植入式心律转复除颤器 | DVAB2D4 | DVAB2D4 | DVAB2D4 | DVAB2D4 | 1台/ | 1 | 台 | 148000 | 非中选 | C02040505900003042540000005 | a2d1b006982211ecb3f890e2ba8d9d30 | fcc7cf5c-c73a-11e9-953f-fa163e0a8baf | 072a6dbd-af78-11e9-8460-fa163e0a8baf | C02040505900003 | 血管介入治疗类材料 | 起搏器类材料 | 单腔除颤器（ICD） | 除颤器 | 不区分 | 非兼容MRI | 国械注进20193120210 |  | 植入式心律转复除颤器Implantable Cardioverter Defibrillator | 植入式心律转复除颤器 | 美敦力（上海）管理有限公司 | Medtronic Inc. | DVAB2D4 | DVAB2D4 |  |  | 保留 | C02040505900003042540000005 | 保留
276 | 3537393 | 第1类 | 单腔起搏器全身兼容频率应答 | 植入式心脏起搏器Implantable Pacemaker | u018783 | 美敦力（上海）管理有限公司 | 美国Medtronic Inc | 国械注进20223120352 | 植入式心脏起搏器Implantable Pacemaker | ATSR01 | ATSR01 | / | / | 销售包装:1.0台/盒 | 1 | 台 | 37500 | 非中选 | C02040105800001042540000013 | 250a7b12-13f6-11ed-9447-b4055d63f15c | 8a58e350-13f6-11ed-9447-b4055d63f15c | 30a7a442-13d2-11ed-9447-b4055d63f15c | C02040105800001 | 血管介入治疗类材料 | 起搏器类材料 | 单腔起搏器 | 起搏器 | 不区分 | 全身兼容MRI/频率应答 | 国械注进20223120352 |  | 植入式心脏起搏器 Implantable Pacemaker | 植入式心脏起搏器 | 美敦力（上海）管理有限公司 | 美敦力公司Medtronic Inc. | ATSR01 | ATSR01 |  |  | 保留 | C02040105800001042540000013 | 保留
277 | 3898986 | 第1类 | 单腔起搏器全身兼容频率应答 | 植入式心脏起搏器Implantable Pacemaker | u018783 | 美敦力（上海）管理有限公司 | 美国Medtronic Inc | 国械注进20223120621 | 植入式心脏起搏器 | SPSR01 | SPSR01 | SPSR01 | / | 销售包装:1.0台/盒 | 1 | 台 | 62800 | 非中选 | C02040105800001042540000014 | 1b17a80a-a130-11ed-9447-b4055d63f15c | 78fbd9c2-a131-11ed-9447-b4055d63f15c | fc86ae8c-9715-11ed-9447-b4055d63f15c | C02040105800001 | 血管介入治疗类材料 | 起搏器类材料 | 单腔起搏器 | 起搏器 | 不区分 | 全身兼容MRI/频率应答 | 国械注进20223120621 |  | 植入式心脏起搏器Implantable Pacemaker | 植入式心脏起搏器 | 美敦力（上海）管理有限公司 | 美敦力公司Medtronic Inc. | SPSR01 | SPSR01 |  |  | 保留 | C02040105800001042540000014 | 保留
278 | 192801 | 第3类 | 单腔起搏器非兼容频率应答 | 植入式心脏起搏器 | u018783 | 美敦力（上海）管理有限公司 | 美国Medtronic Inc | 国械注进20163122829 | 植入式心脏起搏器Implantable Pacemaker | RESR01 |  |  | 单腔频率应答型 接口类型:IS-1单极/双极 | 1台/盒 | 1 | 台 | 15800 | 非中选 | C02040105800005042540000033 | b512cb5c-c6f8-11e9-953f-fa163e0a8baf | 63560b2f-c72e-11e9-953f-fa163e0a8baf | 4b4d4bf1-381d-4f42-b822-abce1b713335 | C02040105800005 | 血管介入治疗类材料 | 起搏器类材料 | 单腔起搏器 | 起搏器 | 不区分 | 非兼容MRI/频率应答 | 国械注进20163212829 |  | 植入式心脏起搏器Implantable Pacemaker | 植入式心脏起搏器 | 美敦力（上海）管理有限公司 | Medtronic Inc. | RESR01 | RESR01 |  |  | 保留 | C02040105800005042540000033 | 保留
279 | 959161 | 第3类 | 单腔起搏器非兼容频率应答 | GA1 SSIR型心脏起搏器 | u018783 | 美敦力（上海）管理有限公司 | 荷兰Vitatron Holding B.V. 唯坦康控股私人有限公司 | 国械注进20163123133 | 植入式心脏起搏器 | G20A1 | G20A1 | G20A1 | 单腔频率应答型,接口类型:IS-1单极/双极,平均电容:0.92ah | 1台/盒 | 1 | 台 | 23490 | 非中选 | C02040105800005042540000031 | 000baa05-064c-11ec-b658-0050568f9c84 | 30020d58-064c-11ec-b658-0050568f9c84 | 6fcc5b43-fc0f-11eb-b658-0050568f9c84 | C02040105800005 | 血管介入治疗类材料 | 起搏器类材料 | 单腔起搏器 | 起搏器 | 不区分 | 非兼容MRI/频率应答 | 国械注进20163123133 |  | 植入式心脏起搏器Implantable Pacemaker | 植入式心脏起搏器 | 美敦力（上海）管理有限公司 | 唯坦康控股私人有限公司Vitatron Holding B.V. | G20A1 | G20A1 |  |  | 保留 | C02040105800005042540000031 | 保留
280 | 935113 | 第3类 | 单腔起搏器非兼容频率应答 | 植入式心脏起搏器 | u018783 | 美敦力（上海）管理有限公司 | 美国Medtronic Inc | 国械注进20153122773 | 植入式心脏起搏器 | SESR01 | SESR01 | SESR01 | 单腔频率应答型(SSIR型)起搏电极连接接口类型:IS-1单极/双极 | 1台/盒 | 1 | 台 | 23500 | 非中选 | C02040105800005042540000019 | a2e8f8eb982211ecb3f890e2ba8d9d30 | 33446526-fa8a-11ea-bf70-fa163e0a8baf | 6a38a260-f03c-11ea-bf70-fa163e0a8baf | C02040105800005 | 血管介入治疗类材料 | 起搏器类材料 | 单腔起搏器 | 起搏器 | 不区分 | 非兼容MRI/频率应答 | 国械注进20153122773 |  | 植入式心脏起搏器Implantable Pacemaker | 植入式心脏起搏器 | 美敦力（上海）管理有限公司 | 美敦力公司Medtronic Inc | SESR01 | SESR01 |  |  | 保留 | C02040105800005042540000019 | 保留
281 | 936439 | 第4类 | 单腔起搏器非兼容非频率应答 | EA1 SSI型心脏起搏器 | u018783 | 美敦力（上海）管理有限公司 | 荷兰Vitatron Holding B.V. 唯坦康控股私人有限公司 | 国械注进20163123134 | 植入式心脏起搏器 | E10A1 | E10A1 | E10A1 | 单腔型 | 1台/盒 | 1 | 台 | 16231 | 非中选 | C02040105800006042540000016 | b145e84d-064e-11ec-b658-0050568f9c84 | e1520ad6-064e-11ec-b658-0050568f9c84 | 70a1263f-fc0b-11eb-b658-0050568f9c84 | C02040105800006 | 血管介入治疗类材料 | 起搏器类材料 | 单腔起搏器 | 起搏器 | 不区分 | 非兼容MRI/非频率应答 | 国械注进20163123134 |  | 植入式心脏起搏器Implantable Pacemaker | 植入式心脏起搏器 | 美敦力（上海）管理有限公司 | 唯坦康控股私人有限公司Vitatron Holding B.V. | E10A1 | E10A1 |  |  | 保留 | C02040105800006042540000016 | 保留
282 | 192802 | 第4类 | 单腔起搏器非兼容非频率应答 | 植入式心脏起搏器 | u018783 | 美敦力（上海）管理有限公司 | 美国Medtronic Inc | 国械注进20163122829 | 植入式心脏起搏器Implantable Pacemaker | RES01 |  |  | 单腔型 接口类型:IS-1单极/双极 | 1台/盒 | 1 | 台 | 14000 | 非中选 | C02040105800006042540000015 | 0BC35E21907F44F3ACFFC2E1BF5696FF | 128C44B345114508B2C9FDDF328C3030 | 4b4d4bf1-381d-4f42-b822-abce1b713335 | C02040105800006 | 血管介入治疗类材料 | 起搏器类材料 | 单腔起搏器 | 起搏器 | 不区分 | 非兼容MRI/非频率应答 | 国械注进20163212829 |  | 植入式心脏起搏器Implantable Pacemaker | 植入式心脏起搏器 | 美敦力（上海）管理有限公司 | Medtronic Inc. | RES01 | RES01 |  |  | 保留 | C02040105800006042540000015 | 保留
283 | 935122 | 第5类 | 双腔起搏器全身兼容频率应答 | Advisa MRI DDDR型心脏起搏器 | u018783 | 美敦力（上海）管理有限公司 | 美国Medtronic Inc | 国械注进20173121974 | 植入式心脏起搏器Implantable Pacemaker | A3DR01 | A3DR01 | A3DR01 | 双腔抗核磁共振(MRI)型,接口类型:IS-1 单极/双极;电池总容量 1.15 | 1台/盒 | 1 | 台 | 59800 | 非中选 | C02040205800001042540000009 | a3158032982211ecb3f890e2ba8d9d30 | e766f345-c73c-11e9-953f-fa163e0a8baf | 4b6dd418-d273-11ec-9447-b4055d63f15c | C02040205800001 | 血管介入治疗类材料 | 起搏器类材料 | 双腔起搏器 | 起搏器 | 不区分 | 全身兼容MRI/频率应答 | 国械注进20173121974 | 国械注进20173211974 | 植入式心脏起搏器Implantable Pacemaker | 植入式心脏起搏器 | 美敦力（上海）管理有限公司 | 美敦力公司Medtronic Inc. | A3DR01 | A3DR01 |  |  | 保留 | C02040205800001042540000009 | 保留
284 | 934727 | 第5类 | 双腔起搏器全身兼容频率应答 | EnRhythm MRI DDDR型心脏起搏器 | u018783 | 美敦力（上海）管理有限公司 | 美国Medtronic Inc | 国械注进20153122749 | 植入式心脏起搏器 | EN1DR01 | EN1DR01 | EN1DR01 | 兼容MRI双腔型,起搏电极连接接口类型:IS-1单极/双极 | 1台/盒 | 1 | 台 | 58500 | 非中选 | C02040205800001042540000011 | a30807b8982211ecb3f890e2ba8d9d30 | 0D3CDCD2-4A1C-4820-9AD5-9C18D9277695 | 3a9c8973-d1dc-48ed-b9ce-41bc95cf4c1d | C02040205800001 | 血管介入治疗类材料 | 起搏器类材料 | 双腔起搏器 | 起搏器 | 不区分 | 全身兼容MRI/频率应答 | 国械注进20153212749 |  | 植入式心脏起搏器Implantable Cardiac Pacemaker | 植入式心脏起搏器 | 美敦力（上海）管理有限公司 | Medtronic, Inc. | EN1DR01 | EN1DR01 |  |  | 保留 | C02040205800001042540000011 | 保留
285 | 3899065 | 第5类 | 双腔起搏器全身兼容频率应答 | 植入式心脏起搏器Implantable Pacemaker | u018783 | 美敦力（上海）管理有限公司 | 美国Medtronic Inc | 国械注进20223120621 | 植入式心脏起搏器 | SPDR01 | SPDR01 | SPDR01 | / | 销售包装:1.0台/盒 | 1 | 台 | 89900 | 非中选 | C02040205800001042540000027 | 5ad85173-a131-11ed-9447-b4055d63f15c | f56df40f-a131-11ed-9447-b4055d63f15c | fc86ae8c-9715-11ed-9447-b4055d63f15c | C02040205800001 | 血管介入治疗类材料 | 起搏器类材料 | 双腔起搏器 | 起搏器 | 不区分 | 全身兼容MRI/频率应答 | 国械注进20223120621 |  | 植入式心脏起搏器Implantable Pacemaker | 植入式心脏起搏器 | 美敦力（上海）管理有限公司 | 美敦力公司Medtronic Inc. | SPDR01 | SPDR01 |  |  | 保留 | C02040205800001042540000027 | 保留
286 | 3899063 | 第5类 | 双腔起搏器全身兼容频率应答 | 植入式心脏起搏器Implantable Pacemaker | u018783 | 美敦力（上海）管理有限公司 | 美国Medtronic Inc | 国械注进20223120621 | 植入式心脏起搏器 | SPDRL1 | SPDRL1 | SPDRL1 | / | 销售包装:1.0台/盒 | 1 | 台 | 155020 | 非中选 | C02040205800001042540000029 | 5ad85173-a131-11ed-9447-b4055d63f15c | feb7a077-a131-11ed-9447-b4055d63f15c | fc86ae8c-9715-11ed-9447-b4055d63f15c | C02040205800001 | 血管介入治疗类材料 | 起搏器类材料 | 双腔起搏器 | 起搏器 | 不区分 | 全身兼容MRI/频率应答 | 国械注进20223120621 |  | 植入式心脏起搏器Implantable Pacemaker | 植入式心脏起搏器 | 美敦力（上海）管理有限公司 | 美敦力公司Medtronic Inc. | SPDRL1 | SPDRL1 |  |  | 保留 | C02040205800001042540000029 | 保留
287 | 936438 | 第7类 | 双腔起搏器非兼容频率应答 | EA1 DDDR型心脏起搏器 | u018783 | 美敦力（上海）管理有限公司 | 荷兰Vitatron Holding B.V. 唯坦康控股私人有限公司 | 国械注进20163123134 | 植入式心脏起搏器 | E60A1 | E60A1 | E60A1 | 双腔频率应答型 | 1台/盒 | 1 | 台 | 44352 | 非中选 | C02040205800005042540000030 | cc8d3c03-064d-11ec-b658-0050568f9c84 | 18484eae-064f-11ec-b658-0050568f9c84 | 70a1263f-fc0b-11eb-b658-0050568f9c84 | C02040205800005 | 血管介入治疗类材料 | 起搏器类材料 | 双腔起搏器 | 起搏器 | 不区分 | 非兼容MRI/频率应答 | 国械注进20163123134 |  | 植入式心脏起搏器Implantable Pacemaker | 植入式心脏起搏器 | 美敦力（上海）管理有限公司 | 唯坦康控股私人有限公司Vitatron Holding B.V. | E60A1 | E60A1 |  |  | 保留 | C02040205800005042540000030 | 保留
288 | 192799 | 第7类 | 双腔起搏器非兼容频率应答 | 植入式心脏起搏器 | u018783 | 美敦力（上海）管理有限公司 | 美国Medtronic Inc | 国械注进20163122829 | 植入式心脏起搏器Implantable Pacemaker | REDR01 |  |  | 双腔频率应答型 接口类型:IS-1单极/双极 | 1台/盒 | 1 | 台 | 31549 | 非中选 | C02040205800005042540000026 | c6fa05b3-c72d-11e9-953f-fa163e0a8baf | 02f5b3d8-c72e-11e9-953f-fa163e0a8baf | 4b4d4bf1-381d-4f42-b822-abce1b713335 | C02040205800005 | 血管介入治疗类材料 | 起搏器类材料 | 双腔起搏器 | 起搏器 | 不区分 | 非兼容MRI/频率应答 | 国械注进20163212829 |  | 植入式心脏起搏器Implantable Pacemaker | 植入式心脏起搏器 | 美敦力（上海）管理有限公司 | Medtronic Inc. | REDR01 | REDR01 |  |  | 保留 | C02040205800005042540000026 | 保留
289 | 935123 | 第7类 | 双腔起搏器非兼容频率应答 | Advisa DDDR型心脏起搏器 | u018783 | 美敦力（上海）管理有限公司 | 美国Medtronic Inc | 国械注进20173121974 | 植入式心脏起搏器Implantable Pacemaker | A5DR01 | A5DR01 | A5DR01 | 双腔型起搏器;接口类型:IS-1单极/双极;电池总容量1.15Ah | 1台/盒 | 1 | 台 | 60061 | 非中选 | C02040205800005042540000005 | 61c7e761-c71a-11e9-953f-fa163e0a8baf | f966b795-c73c-11e9-953f-fa163e0a8baf | 4b6dd418-d273-11ec-9447-b4055d63f15c | C02040205800005 | 血管介入治疗类材料 | 起搏器类材料 | 双腔起搏器 | 起搏器 | 不区分 | 非兼容MRI/频率应答 | 国械注进20173121974 | 国械注进20173211974 | 植入式心脏起搏器Implantable Pacemaker | 植入式心脏起搏器 | 美敦力（上海）管理有限公司 | 美敦力公司Medtronic Inc. | A5DR01 | A5DR01 |  |  | 保留 | C02040205800005042540000005 | 保留
290 | 959160 | 第7类 | 双腔起搏器非兼容频率应答 | GA1 DDDR型心脏起搏器 | u018783 | 美敦力（上海）管理有限公司 | 荷兰Vitatron Holding B.V. 唯坦康控股私人有限公司 | 国械注进20163123133 | 植入式心脏起搏器 | G70A1 | G70A1 | G70A1 | 双腔频率应答型,接口类型:IS-1单极/双极,平均电容:1.3ah | 1台/盒 | 1 | 台 | 55760 | 非中选 | C02040205800005042540000028 | 55b0bb63-064b-11ec-b658-0050568f9c84 | 7592f769-064c-11ec-b658-0050568f9c84 | 6fcc5b43-fc0f-11eb-b658-0050568f9c84 | C02040205800005 | 血管介入治疗类材料 | 起搏器类材料 | 双腔起搏器 | 起搏器 | 不区分 | 非兼容MRI/频率应答 | 国械注进20163123133 |  | 植入式心脏起搏器Implantable Pacemaker | 植入式心脏起搏器 | 美敦力（上海）管理有限公司 | 唯坦康控股私人有限公司Vitatron Holding B.V. | G70A1 | G70A1 |  |  | 保留 | C02040205800005042540000028 | 保留
291 | 192800 | 第8类 | 双腔起搏器非兼容非频率应答 | 植入式心脏起搏器 | u018783 | 美敦力（上海）管理有限公司 | 美国Medtronic Inc | 国械注进20163122829 | 植入式心脏起搏器Implantable Pacemaker | RED01 | RED01 | RED01 | 双腔型 接口类型:IS-1单极/双极 | 1台/盒 | 1 | 台 | 26697 | 非中选 | C02040205800006042540000009 | 09fe3f58-0648-11ec-b658-0050568f9c84 | 3fd6536d-0649-11ec-b658-0050568f9c84 | 19eae02d-fc10-11eb-b658-0050568f9c84 | C02040205800006 | 血管介入治疗类材料 | 起搏器类材料 | 双腔起搏器 | 起搏器 | 不区分 | 非兼容MRI/非频率应答 | 国械注进20163122829 |  | 植入式心脏起搏器Implantable Pacemaker | 植入式心脏起搏器 | 美敦力（上海）管理有限公司 | 美敦力公司Medtronic Inc. | RED01 | RED01 |  |  | 保留 | C02040205800006042540000009 | 保留
292 | 936437 | 第8类 | 双腔起搏器非兼容非频率应答 | EA1 DDD型心脏起搏器 | u018783 | 美敦力（上海）管理有限公司 | 荷兰Vitatron Holding B.V. 唯坦康控股私人有限公司 | 国械注进20163123134 | 植入式心脏起搏器 | E50A1 | E50A1 | E50A1 | 双腔型 | 1台/盒 | 1 | 台 | 31723 | 非中选 | C02040205800006042540000010 | 764e8c4f-064e-11ec-b658-0050568f9c84 | c2d927c3-064e-11ec-b658-0050568f9c84 | 70a1263f-fc0b-11eb-b658-0050568f9c84 | C02040205800006 | 血管介入治疗类材料 | 起搏器类材料 | 双腔起搏器 | 起搏器 | 不区分 | 非兼容MRI/非频率应答 | 国械注进20163123134 |  | 植入式心脏起搏器Implantable Pacemaker | 植入式心脏起搏器 | 美敦力（上海）管理有限公司 | 唯坦康控股私人有限公司Vitatron Holding B.V. | E50A1 | E50A1 |  |  | 保留 | C02040205800006042540000010 | 保留
293 | 942460 | 第8类 | 双腔起搏器非兼容非频率应答 | Adapta DDD 型心脏起搏器 | u018783 | 美敦力（上海）管理有限公司 | 美国Medtronic Inc | 国械注进20163122828 | 植入式心脏起搏器Implantable Pacemaker | ADD01 | ADD01 | ADD01 | 双腔型;接口类型:IS-1单极/双极 | 1台/盒 | 1 | 台 | 51156 | 非中选 | C02040205800006042540000011 | bd76610c-070f-11ec-b658-0050568f9c84 | 307c18ce-0711-11ec-b658-0050568f9c84 | 093a24e2-fc09-11eb-b658-0050568f9c84 | C02040205800006 | 血管介入治疗类材料 | 起搏器类材料 | 双腔起搏器 | 起搏器 | 不区分 | 非兼容MRI/非频率应答 | 国械注进20163122828 |  | 植入式心脏起搏器Implantable Pacemaker | 植入式心脏起搏器 | 美敦力（上海）管理有限公司 | 美敦力公司Medtronic Inc. | ADD01 | ADD01 |  |  | 保留 | C02040205800006042540000011 | 保留
294 | 966054 | 第3类 | 单腔起搏器非兼容频率应答 | 植入式心脏起搏器 | u041318 | 创领心律管理医疗器械（上海）有限公司 | 意大利MicroPort CRM S.r.l. | 国械注进20153120443 | 植入式心脏起搏器 | Reply 200 SR | Reply 200 SR | Reply 200 SR | Reply 200 SR | 1台/盒 | 1 | 台 | 33840 | 非中选 | C02040105800005084760000007 | 95E3C078-A816-4995-AA2E-1C90A83F50F9 | 7DAC6290-FED6-4315-8559-63F787038F68 | b4fb1ae7-b848-4035-9d8c-955c72d95cdc | C02040105800005 | 血管介入治疗类材料 | 起搏器类材料 | 单腔起搏器 | 起搏器 | 不区分 | 非兼容MRI/频率应答 | 国械注进20153210443 |  | 植入式心脏起搏器 | 植入式心脏起搏器 | 创领心律管理医疗器械（上海）有限公司 | MicroPort CRM S.r.l. | 频率反应式单腔 | Reply 200 SR | （01）080315270123684（11）151014 |  | 保留 | C02040105800005084760000007 | 保留
295 | 966036 | 第3类 | 单腔起搏器非兼容频率应答 | 植入式心脏起搏器 | u041318 | 创领心律管理医疗器械（上海）有限公司 | 意大利MicroPort CRM S.r.l. | 国械注进20163122813 | 植入式心脏起搏器 | Esprit SR | 频率反应式单腔心脏起搏器 | Esprit SR | 频率反应式单腔心脏起搏器 | 1台/盒 | 1 | 台 | 15592 | 非中选 | C02040105800005084760000008 | c229236e-69d5-11eb-8968-fa163e311f19 | 6967e279-69d6-11eb-8968-fa163e311f19 | a351386f-66c5-11eb-ba25-fa163e311f19 | C02040105800005 | 血管介入治疗类材料 | 起搏器类材料 | 单腔起搏器 | 起搏器 | 不区分 | 非兼容MRI/频率应答 | 国械注进20163122813 |  | 植入式心脏起搏器 | 植入式心脏起搏器 | 创领心律管理医疗器械（上海）有限公司 | 微创心律管理有限公司 MicroPort CRM S.r.l. | 频率反应式单腔心脏起搏器 | Esprit SR | (01)08031527009155(240)ICV1126 |  | 保留 | C02040105800005084760000008 | 保留
296 | 965845 | 第4类 | 单腔起搏器非兼容非频率应答 | 植入式心脏起搏器 | u041318 | 创领心律管理医疗器械（上海）有限公司 | 意大利MicroPort CRM S.r.l. | 国械注进20163122813 | 植入式心脏起搏器 | Esprit S | 单腔心脏起搏器 | Esprit S | 单腔心脏起搏器 | 1台/盒 | 1 | 台 | 14300 | 非中选 | C02040105800006084760000002 | bd7fc20b-69d6-11eb-8968-fa163e311f19 | 25759528-69d7-11eb-8968-fa163e311f19 | a351386f-66c5-11eb-ba25-fa163e311f19 | C02040105800006 | 血管介入治疗类材料 | 起搏器类材料 | 单腔起搏器 | 起搏器 | 不区分 | 非兼容MRI/非频率应答 | 国械注进20163122813 |  | 植入式心脏起搏器 | 植入式心脏起搏器 | 创领心律管理医疗器械（上海）有限公司 | 微创心律管理有限公司 MicroPort CRM S.r.l. | 单腔心脏起搏器 | Esprit S | (01)08031527009186(240)ICV1129 |  | 保留 | C02040105800006084760000002 | 保留
297 | 966039 | 第7类 | 双腔起搏器非兼容频率应答 | 植入式心脏起搏器 | u041318 | 创领心律管理医疗器械（上海）有限公司 | 意大利MicroPort CRM S.r.l. | 国械注进20163122814 | 植入式心脏起搏器 | Reply DR | 频率反应式双腔心脏起搏器 | Reply DR | 频率反应式双腔心脏起搏器 | 1台/盒 | 1 | 台 | 48015 | 非中选 | C02040205800005084760000009 | cc3135a5-0a13-11ea-99e3-fa163e0a8baf | 6565AFA0C4EB4CEB93D0D18FADC0FE73 | FA69E11D-1099-4F8F-AEB3-17750FBCBB2B | C02040205800005 | 血管介入治疗类材料 | 起搏器类材料 | 双腔起搏器 | 起搏器 | 不区分 | 非兼容MRI/频率应答 | 国械注进20163212814 |  | 植入式心脏起搏器 | 植入式心脏起搏器 | 创领心律管理医疗器械（上海）有限公司 | MicroPort CRMS.r.l. | 频率反应式双腔心脏起搏器 | Reply DR | (01)08031527008899(240)ICV1100 |  | 保留 | C02040205800005084760000009 | 保留
298 | 963309 | 第8类 | 双腔起搏器非兼容非频率应答 | 植入式心脏起搏器 | u041318 | 创领心律管理医疗器械（上海）有限公司 | 意大利MicroPort CRM S.r.l. | 国械注进20163122813 | 植入式心脏起搏器 | Esprit D | 双腔心脏起搏器 | Esprit D | 双腔心脏起搏器 | 1台/盒 | 1 | 台 | 26998 | 非中选 | C02040205800006084760000005 | f260a31f-69d7-11eb-8968-fa163e311f19 | 0fcb5c09-69d8-11eb-8968-fa163e311f19 | a351386f-66c5-11eb-ba25-fa163e311f19 | C02040205800006 | 血管介入治疗类材料 | 起搏器类材料 | 双腔起搏器 | 起搏器 | 不区分 | 非兼容MRI/非频率应答 | 国械注进20163122813 |  | 植入式心脏起搏器 | 植入式心脏起搏器 | 创领心律管理医疗器械（上海）有限公司 | 微创心律管理有限公司 MicroPort CRM S.r.l. | 双腔心脏起搏器 | Esprit D | (01)08031527009070(240)ICV1118 |  | 保留 | C02040205800006084760000005 | 保留
299 | 966073 | 第8类 | 双腔起搏器非兼容非频率应答 | 植入式心脏起搏器 | u041318 | 创领心律管理医疗器械（上海）有限公司 | 意大利MicroPort CRM S.r.l. | 国械注进20163122814 | 植入式心脏起搏器 | Reply D | 双腔心脏起搏器 | Reply D | 双腔心脏起搏器 | 1台/盒 | 1 | 台 | 48000 | 非中选 | C02040205800006084760000006 | cc3135f5-0a13-11ea-99e3-fa163e0a8baf | 941660c8-bf26-11e9-974a-fa163e0a8baf | FA69E11D-1099-4F8F-AEB3-17750FBCBB2B | C02040205800006 | 血管介入治疗类材料 | 起搏器类材料 | 双腔起搏器 | 起搏器 | 不区分 | 非兼容MRI/非频率应答 | 国械注进20163212814 |  | 植入式心脏起搏器 | 植入式心脏起搏器 | 创领心律管理医疗器械（上海）有限公司 | MicroPort CRMS.r.l. | 双腔心脏起搏器 | Reply D | (01)08031527009001(240)ICV1111 |  | 保留 | C02040205800006084760000006 | 保留
300 | 958082 | 第12类 | 三腔起搏器非兼容四极 | 植入式心脏再同步治疗起搏器 | u020741 | 波科国际医疗贸易（上海）有限公司 | 美国Cardiac Pacemakers Inc，a wholly owned subsidiary of the Guidant Corporation,a wholly owned subsidiary of Boston Scientific Corporation | 国械注进20163122749 | 植入式心脏再同步治疗起搏器 | U128 | 尺寸:宽 x 高 x 深 (cm)4.45 x6.17x 0.75;重量:33.0g;体积:17.6cm3 | U128 | 尺寸:宽 x 高 x 深 (cm)4.45 x6.17x 0.75;重量:33.0g;体积:17.6cm3 | 1台/盒 | 1 | 台 | 80000 | 非中选 | C02040305800002113250000002 | 85a43c0d-fe78-11eb-b658-0050568f9c84 | 99804e30-fe78-11eb-b658-0050568f9c84 | b73b1bcd-fc16-11eb-b658-0050568f9c84 | C02040305800002 | 血管介入治疗类材料 | 起搏器类材料 | 三腔起搏器 | 起搏器 | 不区分 | 全身兼容MRI/四极 | 国械注进20163122749 |  | 植入式心脏再同步治疗起搏器 | 植入式心脏再同步治疗起搏器 | 波科国际医疗贸易（上海）有限公司 | 波士顿科学公司所属心脏起搏器公司Cardiac Pacemakers, Incorporated, a wholly owned subsidiary of Guidant Corporation, a wholly owned subsidiary of Boston Scientific Corporation | U128 | U128 |  |  | 保留 | C02040305800002113250000002 | 保留
301 | 958092 | 第13类 | 起搏导线兼容 | 植入式心脏起搏电极导线 | u020741 | 波科国际医疗贸易（上海）有限公司 | 美国Cardiac Pacemakers Inc，a wholly owned subsidiary of the Guidant Corporation,a wholly owned subsidiary of Boston Scientific Corporation | 国械注进20163123096 | 植入式心脏起搏电极导线 | 7731 | 长度:52cm | 7731 | 长度:52cm | 1根/盒 | 1 | 根 | 7500 | 非中选 | C02041106100018113250000005 | 3fe2a69e-f106-11eb-b658-0050568f9c84 | 8869df58-f108-11eb-b658-0050568f9c84 | 0db97ca4-f01c-11eb-b658-0050568f9c84 | C02041106100018 | 血管介入治疗类材料 | 起搏器类材料 | 起搏电极导线 | 导线 | 不区分 | 心室心房通用起搏电极导线/兼容MRI/被动 | 国械注进20163123096 |  | 植入式心脏起搏电极导线 | 植入式心脏起搏电极导线 | 波科国际医疗贸易（上海）有限公司 | 波士顿科学公司所属心脏起搏器公司Cardiac Pacemakers, Incorporated, a wholly owned subsidiary of Guidant Corporation, a wholly owned subsidiary of Boston Scientific Corporation | 7731 | 7731 |  |  | 保留 | C02041106100018113250000005 | 保留
302 | 958091 | 第13类 | 起搏导线兼容 | 植入式心脏起搏电极导线 | u020741 | 波科国际医疗贸易（上海）有限公司 | 美国Cardiac Pacemakers Inc，a wholly owned subsidiary of the Guidant Corporation,a wholly owned subsidiary of Boston Scientific Corporation | 国械注进20163123096 | 植入式心脏起搏电极导线 | 7732 | 长度:59cm | 7732 | 长度:59cm | 1根/盒 | 1 | 根 | 7500 | 非中选 | C02041106100018113250000006 | 3fe2a69e-f106-11eb-b658-0050568f9c84 | 8ea8d17e-f108-11eb-b658-0050568f9c84 | 0db97ca4-f01c-11eb-b658-0050568f9c84 | C02041106100018 | 血管介入治疗类材料 | 起搏器类材料 | 起搏电极导线 | 导线 | 不区分 | 心室心房通用起搏电极导线/兼容MRI/被动 | 国械注进20163123096 |  | 植入式心脏起搏电极导线 | 植入式心脏起搏电极导线 | 波科国际医疗贸易（上海）有限公司 | 波士顿科学公司所属心脏起搏器公司Cardiac Pacemakers, Incorporated, a wholly owned subsidiary of Guidant Corporation, a wholly owned subsidiary of Boston Scientific Corporation | 7732 | 7732 |  |  | 保留 | C02041106100018113250000006 | 保留
303 | 452512 | 第13类 | 起搏导线兼容 | 植入式心脏起搏电极导线 | u020741 | 波科国际医疗贸易（上海）有限公司 | 美国Cardiac Pacemakers Inc，a wholly owned subsidiary of the Guidant Corporation,a wholly owned subsidiary of Boston Scientific Corporation | 国械注进20163123096 | 植入式心脏起搏电极导线 | 7732 | 长度:59cm | 7732 | 长度:59cm | 1根/盒 | 1 | 根 | 7500 | 非中选 | C02041106100018113250000006 | 3fe2a69e-f106-11eb-b658-0050568f9c84 | 8ea8d17e-f108-11eb-b658-0050568f9c84 | 0db97ca4-f01c-11eb-b658-0050568f9c84 | C02041106100018 | 血管介入治疗类材料 | 起搏器类材料 | 起搏电极导线 | 导线 | 不区分 | 心室心房通用起搏电极导线/兼容MRI/被动 | 国械注进20163123096 |  | 植入式心脏起搏电极导线 | 植入式心脏起搏电极导线 | 波科国际医疗贸易（上海）有限公司 | 波士顿科学公司所属心脏起搏器公司Cardiac Pacemakers, Incorporated, a wholly owned subsidiary of Guidant Corporation, a wholly owned subsidiary of Boston Scientific Corporation | 7732 | 7732 |  |  | 保留 | C02041106100018113250000006 | 保留
304 | 937134 | 第16类 | 单腔除颤器非兼容 | 植入式心律转复除颤器 D151 | u020741 | 波科国际医疗贸易（上海）有限公司 | 美国Cardiac Pacemakers Inc，a wholly owned subsidiary of the Guidant Corporation,a wholly owned subsidiary of Boston Scientific Corporation | 国械注进20153121338 | 植入式心律转复除颤器 | D151 | 尺寸 宽 x 高 x 深 (cm):5.37 x 7.79 x 0.99 重量 (g):70.7体积 (cm3):31.5 接口类型:RV:IS-1/DF–1 | D151 | 尺寸 宽 x 高 x 深 (cm):5.37 x 7.79 x 0.99 重量 (g):70.7体积 (cm3):31.5 接口类型:RV:IS-1/DF–1 | 1台/盒 | 1 | 台 | 107920 | 非中选 | C02040505900001113250000004 | 33449373-c744-11ea-a4d6-fa163e0a8baf | 8554fac4-c744-11ea-a4d6-fa163e0a8baf | 39b09855-b450-11ea-9ac3-fa163e0a8baf | C02040505900001 | 血管介入治疗类材料 | 起搏器类材料 | 单腔除颤器（ICD） | 除颤器 | 不区分 | 全身兼容MRI | 国械注进20153121338 |  | 植入式心律转复除颤器Implantable Cardioverter Defibrillator | 植入式心律转复除颤器 | 波科国际医疗贸易（上海）有限公司 | 波士顿科学公司所属心脏起搏器公司 Cardiac Pacemakers, Incorporated, a wholly owned subsidiary of Guidant Corporation, a wholly owned subsidiary of Boston Scientific Corporation | D151 | D151 |  |  | 保留 | C02040505900001113250000004 | 保留
305 | 937133 | 第18类 | 双腔除颤器非兼容 | 植入式心律转复除颤器 D153 | u020741 | 波科国际医疗贸易（上海）有限公司 | 美国Cardiac Pacemakers Inc，a wholly owned subsidiary of the Guidant Corporation,a wholly owned subsidiary of Boston Scientific Corporation | 国械注进20153121338 | 植入式心律转复除颤器 | D153 | 尺寸 宽 x 高 x 深 (cm):5.37 x 7.79x 0.99 重量 (g):71.0体积 (cm3):31.5 接口类型:RA: IS-1; RV:IS-1DF–1 | D153 | 尺寸 宽 x 高 x 深 (cm):5.37 x 7.79x 0.99 重量 (g):71.0体积 (cm3):31.5 接口类型:RA: IS-1; RV:IS-1DF–1 | 1台/盒 | 1 | 台 | 138006 | 非中选 | C02040605900001113250000005 | 5d4e715b-c744-11ea-a4d6-fa163e0a8baf | 9914bfce-c744-11ea-a4d6-fa163e0a8baf | 39b09855-b450-11ea-9ac3-fa163e0a8baf | C02040605900001 | 血管介入治疗类材料 | 起搏器类材料 | 双腔除颤器（ICD） | 除颤器 | 不区分 | 全身兼容MRI | 国械注进20153121338 |  | 植入式心律转复除颤器Implantable Cardioverter Defibrillator | 植入式心律转复除颤器 | 波科国际医疗贸易（上海）有限公司 | 波士顿科学公司所属心脏起搏器公司 Cardiac Pacemakers, Incorporated, a wholly owned subsidiary of Guidant Corporation, a wholly owned subsidiary of Boston Scientific Corporation | D153 | D153 |  |  | 保留 | C02040605900001113250000005 | 保留
306 | 817253 | 第1类 | 单腔起搏器全身兼容频率应答 | 植入式心脏起搏器（ACCOLADE） | u020741 | 波科国际医疗贸易（上海）有限公司 | 美国Cardiac Pacemakers Inc，a wholly owned subsidiary of the Guidant Corporation,a wholly owned subsidiary of Boston Scientific Corporation | 国械注进20183120512 | 植入式心脏起搏器（ACCOLADE） | L310 | 尺寸:宽 x 高 x 深 (cm)4.45 x 4.81 x 0.75;重量:23.6g;体积:13.2cm3 | L310 | 尺寸:宽 x 高 x 深 (cm)4.45 x 4.81 x 0.75;重量:23.6g;体积:13.2cm3 | 销售包装:1.0台/盒 | 1 | 台 | 55200 | 非中选 | C02040105800001113250000002 | d3e1531f-dd43-11e9-953f-fa163e0a8baf | d70de29b-dd4c-11e9-953f-fa163e0a8baf | ba91abddb7374c20a0d9b582cdf67b70 | C02040105800001 | 血管介入治疗类材料 | 起搏器类材料 | 单腔起搏器 | 起搏器 | 不区分 | 全身兼容MRI/频率应答 | 国械注进20183120512 |  | 植入式心脏起搏器Implantable Bradycardia Pacemakers | 植入式心脏起搏器 | 波科国际医疗贸易（上海）有限公司 | 波士顿科学公司所属心脏起搏器公司Cardiac Pacemakers Incorporated, a wholly owned subsidiary of Guidant Corporation, a wholly owned subsidiary of Boston Scientific Corporation | L310 | L310 |  |  | 保留 | C02040105800001113250000002 | 保留
307 | 933878 | 第22类 | 除颤导线非兼容 | 植入式心脏除颤电极导线0180-0187 | u020741 | 波科国际医疗贸易（上海）有限公司 | 美国Cardiac Pacemakers Inc，a wholly owned subsidiary of the Guidant Corporation,a wholly owned subsidiary of Boston Scientific Corporation | 国械注进20153122160 | 植入式心脏除颤电极导线 | 181 | 黄色、长度64cm、单电极 | 181 | 黄色、长度64cm、单电极 | 1根/盒 | 1 | 根 | 8500 | 非中选 | C02041206100003113250000008 | 5c92f888-d0a8-11ea-a4d6-fa163e0a8baf | 801e8cab-d0a8-11ea-a4d6-fa163e0a8baf | 4fb32bd5-b450-11ea-9ac3-fa163e0a8baf | C02041206100003 | 血管介入治疗类材料 | 起搏器类材料 | 除颤电极导线 | 导线 | 不区分 | 非兼容MRI/主动 | 国械注进20153122160 |  | 植入式心脏除颤电极导线 | 植入式心脏除颤电极导线 | 波科国际医疗贸易（上海）有限公司 | 波士顿科学公司所属心脏起搏器公司 Cardiac Pacemakers, Incorporated, a wholly owned subsidiary of Guidant Corporation, a wholly owned subsidiary of Boston Scientific Corporation | 0181 | 0181 |  |  | 保留 | C02041206100003113250000008 | 保留
308 | 3371003 | 第22类 | 除颤导线非兼容 | 植入式心脏除颤电极导线 | u020741 | 波科国际医疗贸易（上海）有限公司 | 美国Cardiac Pacemakers Inc，a wholly owned subsidiary of the Guidant Corporation,a wholly owned subsidiary of Boston Scientific Corporation | 国械注进20203120067 | 植入式心脏除颤电极导线 | 663 | 长度64cm | 663 | 长度64cm | 销售包装:1.0根/盒 | 1 | 根 | 25000 | 非中选 | C02041206100004113250000014 | a8303166-c4d7-11ea-8d16-fa163e0a8baf | 1d0172a6-c4d9-11ea-8d16-fa163e0a8baf | c6adf159-a956-11ea-9ac3-fa163e0a8baf | C02041206100004 | 血管介入治疗类材料 | 起搏器类材料 | 除颤电极导线 | 导线 | 不区分 | 非兼容MRI/被动 | 国械注进20203120067 |  | 植入式心脏除颤电极导线 | 植入式心脏除颤电极导线 | 波科国际医疗贸易（上海）有限公司 | 波士顿科学公司所属心脏起搏器公司 Cardiac Pacemakers, Incorporated, a wholly owned subsidiary of Guidant Corporation, a wholly owned subsidiary of Boston Scientific Corporation | 0663 | 0663 |  |  | 保留 | C02041206100004113250000014 | 保留
309 | 561718 | 第3类 | 单腔起搏器非兼容频率应答 | 植入式心脏起搏器 | u020741 | 波科国际医疗贸易（上海）有限公司 | 美国Cardiac Pacemakers Inc，a wholly owned subsidiary of the Guidant Corporation,a wholly owned subsidiary of Boston Scientific Corporation | 国械注进20163122750 | 植入式心脏起搏器 | L200 | 尺寸:宽 x 高 x 深 (cm)4.45 x5.88x 0.75;重量:29.1g;体积:15.8cm3;RA/RV: IS-1;电池容量1.0Ah ,SR起搏器 | L200 | 尺寸:宽 x 高 x 深 (cm)4.45 x5.88x 0.75;重量:29.1g;体积:15.8cm3;RA/RV: IS-1;电池容量1.0Ah ,SR起搏器 | 1台/盒 | 1 | 台 | 36300 | 非中选 | C02040105800005113250000008 | 51b39c2d-f8d4-11eb-b658-0050568f9c84 | 5f648680-f8d6-11eb-b658-0050568f9c84 | 8f5bb6d9-f01b-11eb-b658-0050568f9c84 | C02040105800005 | 血管介入治疗类材料 | 起搏器类材料 | 单腔起搏器 | 起搏器 | 不区分 | 非兼容MRI/频率应答 | 国械注进20163122750 |  | 植入式心脏起搏器 | 植入式心脏起搏器 | 波科国际医疗贸易（上海）有限公司 | 波士顿科学公司所属心脏起搏器公司Cardiac Pacemakers, Incorporated, a wholly owned subsidiary of Guidant Corporation, a wholly owned subsidiary of Boston Scientific Corporation | L200 | L200 |  |  | 保留 | C02040105800005113250000008 | 保留
310 | 453279 | 第3类 | 单腔起搏器非兼容频率应答 | 植入式心脏起搏器 | u020741 | 波科国际医疗贸易（上海）有限公司 | 美国Cardiac Pacemakers Inc，a wholly owned subsidiary of the Guidant Corporation,a wholly owned subsidiary of Boston Scientific Corporation | 国械注进20163122751 | 植入式心脏起搏器 | L300 | 尺寸:宽 x 高 x 深 (cm)4.45 x 4.81 x 0.75;重量:23.6g;体积:13.2cm3 | L300 | 尺寸:宽 x 高 x 深 (cm)4.45 x 4.81 x 0.75;重量:23.6g;体积:13.2cm3 | 1台/盒 | 1 | 台 | 52380 | 非中选 | C02040105800005113250000011 | fc21abb5-f8e2-11eb-b658-0050568f9c84 | a48e3a48-f8e3-11eb-b658-0050568f9c84 | 9ff10de2-f01b-11eb-b658-0050568f9c84 | C02040105800005 | 血管介入治疗类材料 | 起搏器类材料 | 单腔起搏器 | 起搏器 | 不区分 | 非兼容MRI/频率应答 | 国械注进20163122751 |  | 植入式心脏起搏器 | 植入式心脏起搏器 | 波科国际医疗贸易（上海）有限公司 | 波士顿科学公司所属心脏起搏器公司Cardiac Pacemakers, Incorporated, a wholly owned subsidiary of Guidant Corporation, a wholly owned subsidiary of Boston Scientific Corporation | L300 | L300 |  |  | 保留 | C02040105800005113250000011 | 保留
311 | 958084 | 第3类 | 单腔起搏器非兼容频率应答 | 植入式心脏起搏器 | u020741 | 波科国际医疗贸易（上海）有限公司 | 美国Cardiac Pacemakers Inc，a wholly owned subsidiary of the Guidant Corporation,a wholly owned subsidiary of Boston Scientific Corporation | 国械注进20163122750 | 植入式心脏起搏器 | L200 | 尺寸:宽 x 高 x 深 (cm)4.45 x5.88x 0.75;重量:29.1g;体积:15.8cm3;RA/RV: IS-1;电池容量1.0Ah ,SR起搏器 | L200 | 尺寸:宽 x 高 x 深 (cm)4.45 x5.88x 0.75;重量:29.1g;体积:15.8cm3;RA/RV: IS-1;电池容量1.0Ah ,SR起搏器 | 1台/盒 | 1 | 台 | 36300 | 非中选 | C02040105800005113250000008 | 51b39c2d-f8d4-11eb-b658-0050568f9c84 | 5f648680-f8d6-11eb-b658-0050568f9c84 | 8f5bb6d9-f01b-11eb-b658-0050568f9c84 | C02040105800005 | 血管介入治疗类材料 | 起搏器类材料 | 单腔起搏器 | 起搏器 | 不区分 | 非兼容MRI/频率应答 | 国械注进20163122750 |  | 植入式心脏起搏器 | 植入式心脏起搏器 | 波科国际医疗贸易（上海）有限公司 | 波士顿科学公司所属心脏起搏器公司Cardiac Pacemakers, Incorporated, a wholly owned subsidiary of Guidant Corporation, a wholly owned subsidiary of Boston Scientific Corporation | L200 | L200 |  |  | 保留 | C02040105800005113250000008 | 保留
312 | 958083 | 第7类 | 双腔起搏器非兼容频率应答 | 植入式心脏起搏器 | u020741 | 波科国际医疗贸易（上海）有限公司 | 美国Cardiac Pacemakers Inc，a wholly owned subsidiary of the Guidant Corporation,a wholly owned subsidiary of Boston Scientific Corporation | 国械注进20163122750 | 植入式心脏起搏器 | L221 | 尺寸:宽 x 高 x 深 (cm)4.45 x5.88x 0.75;重量:29.1g;体积:15.8cm3;RA/RV: IS-1;电池容量1.6Ah,DR大电池起搏器 | L221 | 尺寸:宽 x 高 x 深 (cm)4.45 x5.88x 0.75;重量:29.1g;体积:15.8cm3;RA/RV: IS-1;电池容量1.6Ah;DR大电池起搏器 | 1台/盒 | 1 | 台 | 76775 | 非中选 | C02040205800005113250000021 | 90da2067-f8d4-11eb-b658-0050568f9c84 | 77182b16-f8d6-11eb-b658-0050568f9c84 | 8f5bb6d9-f01b-11eb-b658-0050568f9c84 | C02040205800005 | 血管介入治疗类材料 | 起搏器类材料 | 双腔起搏器 | 起搏器 | 不区分 | 非兼容MRI/频率应答 | 国械注进20163122750 |  | 植入式心脏起搏器 | 植入式心脏起搏器 | 波科国际医疗贸易（上海）有限公司 | 波士顿科学公司所属心脏起搏器公司Cardiac Pacemakers, Incorporated, a wholly owned subsidiary of Guidant Corporation, a wholly owned subsidiary of Boston Scientific Corporation | L221 | L221 |  |  | 保留 | C02040205800005113250000021 | 保留
313 | 3351690 | 第7类 | 双腔起搏器非兼容频率应答 | 植入式心脏起搏器 | u020741 | 波科国际医疗贸易（上海）有限公司 | 美国Cardiac Pacemakers Inc，a wholly owned subsidiary of the Guidant Corporation,a wholly owned subsidiary of Boston Scientific Corporation | 国械注进20163122842 | 植入式心脏起搏器 | L101 | 高 x 宽 x 深 (cm)5.02 x 4.45 x 0.75;重量:24.8g;体积:13.7cm3 | L101 | 高 x 宽 x 深 (cm)5.02 x 4.45 x 0.75;重量:24.8g;体积:13.7cm3 | 销售包装:1.0台/盒 | 1 | 台 | 30426 | 非中选 | C02040205800005113250000017 | d3ced5b2-dd43-11e9-953f-fa163e0a8baf | d70a839b-dd4c-11e9-953f-fa163e0a8baf | 6E6F8E3D-2F81-4861-8F84-DEEFE892F81B | C02040205800005 | 血管介入治疗类材料 | 起搏器类材料 | 双腔起搏器 | 起搏器 | 不区分 | 非兼容MRI/频率应答 | 国械注进20163212842 |  | 植入式心脏起搏器 | 植入式心脏起搏器 | 波科国际医疗贸易（上海）有限公司 | Cardiac Pacemakers, Incorporated, a wholly owned subsidiary of Guidant Corporation, a wholly owned subsidiary of Boston Scientific Corporation | L101 | L101 |  |  | 保留 | C02040205800005113250000017 | 保留
314 | 958080 | 第7类 | 双腔起搏器非兼容频率应答 | 植入式心脏起搏器 | u020741 | 波科国际医疗贸易（上海）有限公司 | 美国Cardiac Pacemakers Inc，a wholly owned subsidiary of the Guidant Corporation,a wholly owned subsidiary of Boston Scientific Corporation | 国械注进20163122842 | 植入式心脏起搏器 | L121 | 尺寸:宽 x 高 x 深 (cm)4.45 x5.88x 0.75;重量:29.1g;体积:15.8cm3 | L121 | 尺寸:宽 x 高 x 深 (cm)4.45 x5.88x 0.75;重量:29.1g;体积:15.8cm3 | 1台/盒 | 1 | 台 | 49000 | 非中选 | C02040205800005113250000016 | 051d9e59-f8d5-11eb-b658-0050568f9c84 | 005aef19-f8d6-11eb-b658-0050568f9c84 | cd970e8f-f01b-11eb-b658-0050568f9c84 | C02040205800005 | 血管介入治疗类材料 | 起搏器类材料 | 双腔起搏器 | 起搏器 | 不区分 | 非兼容MRI/频率应答 | 国械注进20163122842 |  | 植入式心脏起搏器 | 植入式心脏起搏器 | 波科国际医疗贸易（上海）有限公司 | 波士顿科学公司所属心脏起搏器公司Cardiac Pacemakers, Incorporated, a wholly owned subsidiary of Guidant Corporation, a wholly owned subsidiary of Boston Scientific Corporation | L121 | L121 |  |  | 保留 | C02040205800005113250000016 | 保留
315 | 3369879 | 第7类 | 双腔起搏器非兼容频率应答 | 植入式心脏起搏器 | u020741 | 波科国际医疗贸易（上海）有限公司 | 美国Cardiac Pacemakers Inc，a wholly owned subsidiary of the Guidant Corporation,a wholly owned subsidiary of Boston Scientific Corporation | 国械注进20163122750 | 植入式心脏起搏器 | L201 | 高 x 宽 x 深 (cm)5.02 x 4.45 x 0.75;体积:13.7cm3重量:24.8g; | L201 | 高 x 宽 x 深 (cm)5.02 x 4.45 x 0.75;体积:13.7cm3重量:24.8g; | 销售包装:1.0台/盒 | 1 | 台 | 37422 | 非中选 | C02040205800005113250000020 | 90da2067-f8d4-11eb-b658-0050568f9c84 | 6fbe6ac7-f8d6-11eb-b658-0050568f9c84 | 8f5bb6d9-f01b-11eb-b658-0050568f9c84 | C02040205800005 | 血管介入治疗类材料 | 起搏器类材料 | 双腔起搏器 | 起搏器 | 不区分 | 非兼容MRI/频率应答 | 国械注进20163122750 |  | 植入式心脏起搏器 | 植入式心脏起搏器 | 波科国际医疗贸易（上海）有限公司 | 波士顿科学公司所属心脏起搏器公司Cardiac Pacemakers, Incorporated, a wholly owned subsidiary of Guidant Corporation, a wholly owned subsidiary of Boston Scientific Corporation | L201 | L201 |  |  | 保留 | C02040205800005113250000020 | 保留
316 | 2743817 | 第11类 | 三腔起搏器非兼容双极 | 植入式心脏再同步治疗起搏器 | u018564 | 百多力（北京）医疗器械有限公司 | 德国百多力欧洲股份两合公司BIOTRONIK SE ＆ Co. KG | 国械注进20213120003 | 植入式心脏再同步治疗起搏器 | Evity 8 HF-T | Evity 8 HF-T | Evity 8 HF-T | Evity 8 HF-T | 1.0台/包 | 1 | 台 | 88000 | 非中选 | C02040305800003031990000002 | 84ee011d-7587-11eb-8968-fa163e311f19 | 2310cdac-7589-11eb-8968-fa163e311f19 | 3b1c5685-69ed-11eb-8968-fa163e311f19 | C02040305800003 | 血管介入治疗类材料 | 起搏器类材料 | 三腔起搏器 | 起搏器 | 不区分 | 非全身兼容MRI/双极 | 国械注进20213120003 |  | 植入式心脏再同步治疗起搏器 | 植入式心脏再同步治疗起搏器 | 百多力（北京）医疗器械有限公司 | 百多力欧洲股份两合公司 BIOTRONIK SE & Co.KG | Evity 8 HF-T | Evity 8 HF-T | 04035479147594 |  | 保留 | C02040305800003031990000002 | 保留
317 | 2743977 | 第12类 | 三腔起搏器非兼容四极 | 植入式心脏再同步治疗起搏器 | u018564 | 百多力（北京）医疗器械有限公司 | 德国百多力欧洲股份两合公司BIOTRONIK SE ＆ Co. KG | 国械注进20213120003 | 植入式心脏再同步治疗起搏器 | Evity 8 HF-T QP | Evity 8 HF-T QP | Evity 8 HF-T QP | Evity 8 HF-T QP | 1.0台/包 | 1 | 台 | 99000 | 非中选 | C02040305800004031990000003 | feb69b1b-7588-11eb-8968-fa163e311f19 | 42818162-7589-11eb-8968-fa163e311f19 | 3b1c5685-69ed-11eb-8968-fa163e311f19 | C02040305800004 | 血管介入治疗类材料 | 起搏器类材料 | 三腔起搏器 | 起搏器 | 不区分 | 非全身兼容MRI/四极 | 国械注进20213120003 |  | 植入式心脏再同步治疗起搏器 | 植入式心脏再同步治疗起搏器 | 百多力（北京）医疗器械有限公司 | 百多力欧洲股份两合公司 BIOTRONIK SE & Co.KG | Evity 8 HF-T QP | Evity 8 HF-T QP | 04035479147587 |  | 保留 | C02040305800004031990000003 | 保留
318 | 963678 | 第13类 | 起搏导线兼容 | 植入式左心室起搏电极导线 | u018564 | 百多力（北京）医疗器械有限公司 | 德国 BIOTRONIK SE ＆ Co. KG | 国械注进20183210257 | 植入式左心室起搏电极导线 | Sentus ProMRI OTW BP L-75 | Sentus ProMRI OTW BP L-75 | Sentus ProMRI OTW BP L-75 | Sentus ProMRI OTW BP L-75 | 1根/包 | 1 | 根 | 7953 | 非中选 | C02041106100010031990000004 | 81fee457-cd5f-11e9-953f-fa163e0a8baf | 49dcb143-cfb8-11e9-953f-fa163e0a8baf | 0e4e10c04e994ca482293d06ee99f408 | C02041106100010 | 血管介入治疗类材料 | 起搏器类材料 | 起搏电极导线 | 导线 | 不区分 | 左室起搏电极导线/兼容MRI/被动 | 国械注进20183210257 |  | 植入式左心室起搏电极导线Implantable, steroid eluting, bipolar, coronary sinus lead | 植入式左心室起搏电极导线 | 百多力（北京）医疗器械有限公司 | BIOTRONIK SE & Co. KG | Sentus ProMRI OTW BP L-75 | Sentus ProMRI OTW BP L-75 | 04035479135799 |  | 保留 | C02041106100010031990000004 | 保留
319 | 963680 | 第13类 | 起搏导线兼容 | 植入式左心室起搏电极导线 | u018564 | 百多力（北京）医疗器械有限公司 | 德国 BIOTRONIK SE ＆ Co. KG | 国械注进20183210257 | 植入式左心室起搏电极导线 | Sentus ProMRI OTW BP L-95 | Sentus ProMRI OTW BP L-95 | Sentus ProMRI OTW BP L-95 | Sentus ProMRI OTW BP L-95 | 1根/包 | 1 | 根 | 7953 | 非中选 | C02041106100010031990000005 | 81fee457-cd5f-11e9-953f-fa163e0a8baf | 49dcb2b8-cfb8-11e9-953f-fa163e0a8baf | 0e4e10c04e994ca482293d06ee99f408 | C02041106100010 | 血管介入治疗类材料 | 起搏器类材料 | 起搏电极导线 | 导线 | 不区分 | 左室起搏电极导线/兼容MRI/被动 | 国械注进20183210257 |  | 植入式左心室起搏电极导线Implantable, steroid eluting, bipolar, coronary sinus lead | 植入式左心室起搏电极导线 | 百多力（北京）医疗器械有限公司 | BIOTRONIK SE & Co. KG | Sentus ProMRI OTW BP L-95 | Sentus ProMRI OTW BP L-95 | 04035479135812 |  | 保留 | C02041106100010031990000005 | 保留
320 | 963681 | 第13类 | 起搏导线兼容 | 植入式左心室起搏电极导线 | u018564 | 百多力（北京）医疗器械有限公司 | 德国 BIOTRONIK SE ＆ Co. KG | 国械注进20183210257 | 植入式左心室起搏电极导线 | Sentus ProMRI OTW BP S-75 | Sentus ProMRI OTW BP S-75 | Sentus ProMRI OTW BP S-75 | Sentus ProMRI OTW BP S-75 | 1根/包 | 1 | 根 | 7953 | 非中选 | C02041106100010031990000003 | 81fee457-cd5f-11e9-953f-fa163e0a8baf | 49dcafbc-cfb8-11e9-953f-fa163e0a8baf | 0e4e10c04e994ca482293d06ee99f408 | C02041106100010 | 血管介入治疗类材料 | 起搏器类材料 | 起搏电极导线 | 导线 | 不区分 | 左室起搏电极导线/兼容MRI/被动 | 国械注进20183210257 |  | 植入式左心室起搏电极导线Implantable, steroid eluting, bipolar, coronary sinus lead | 植入式左心室起搏电极导线 | 百多力（北京）医疗器械有限公司 | BIOTRONIK SE & Co. KG | Sentus ProMRI OTW BP S-75 | Sentus ProMRI OTW BP S-75 | 04035479138370 |  | 保留 | C02041106100010031990000003 | 保留
321 | 963684 | 第13类 | 起搏导线兼容 | 植入式左心室起搏电极导线 | u018564 | 百多力（北京）医疗器械有限公司 | 德国 BIOTRONIK SE ＆ Co. KG | 国械注进20183210257 | 植入式左心室起搏电极导线 | Sentus ProMRI OTW BP S-95 | Sentus ProMRI OTW BP S-95 | Sentus ProMRI OTW BP S-95 | Sentus ProMRI OTW BP S-95 | 1根/包 | 1 | 根 | 7953 | 非中选 | C02041106100010031990000006 | 81fee457-cd5f-11e9-953f-fa163e0a8baf | 49dcb714-cfb8-11e9-953f-fa163e0a8baf | 0e4e10c04e994ca482293d06ee99f408 | C02041106100010 | 血管介入治疗类材料 | 起搏器类材料 | 起搏电极导线 | 导线 | 不区分 | 左室起搏电极导线/兼容MRI/被动 | 国械注进20183210257 |  | 植入式左心室起搏电极导线Implantable, steroid eluting, bipolar, coronary sinus lead | 植入式左心室起搏电极导线 | 百多力（北京）医疗器械有限公司 | BIOTRONIK SE & Co. KG | Sentus ProMRI OTW BP S-95 | Sentus ProMRI OTW BP S-95 | 04035479138394 |  | 保留 | C02041106100010031990000006 | 保留
322 | 934659 | 第15类 | 单腔除颤器全身兼容 | 植入式心脏复律除颤器 | u018564 | 百多力（北京）医疗器械有限公司 | 德国百多力欧洲股份两合公司BIOTRONIK SE ＆ Co. KG | 国械注进20143126004 | 植入式心脏复律除颤器 | Iforia 7 VR-T DX | Iforia 7 VR-T DX | Iforia 7 VR-T DX DF-1 | Iforia 7 VR-T DX DF-1 | 1台/包 | 1 | 台 | 77390 | 非中选 | C02040505900001031990000002 | a2f8c359982211ecb3f890e2ba8d9d30 | a61944e0-cf89-11e9-953f-fa163e0a8baf | c4f41c6b-c9ac-11e9-953f-fa163e0a8baf | C02040505900001 | 血管介入治疗类材料 | 起搏器类材料 | 单腔除颤器（ICD） | 除颤器 | 不区分 | 全身兼容MRI | 国械注进20143126004 |  | 植入式心脏复律除颤器Implantable Cardioverter / Defibrillator System with a conditional intended use in a MRI environment | 植入式心脏复律除颤器 | 百多力（北京）医疗器械有限公司 | 百多力欧洲股份两合公司BIOTRONIK SE & Co. KG | Iforia 7 VR-T DX DF-1 | Iforia 7 VR-T DX DF-1 | 04035479127220 |  | 保留 | C02040505900001031990000002 | 保留
323 | 962987 | 第15类 | 单腔除颤器全身兼容 | 植入式心脏复律除颤器 | u018564 | 百多力（北京）医疗器械有限公司 | 德国 BIOTRONIK SE ＆ Co. KG | 国械注进20193120121 | 植入式心脏复律除颤器 | Ilivia 7 VR-T DX（产品编号404624） | Ilivia 7 VR-T DX（产品编号404624） | Ilivia 7 VR-T DX（产品编号404624） | Ilivia 7 VR-T DX（产品编号404624） | 1台/包 | 1 | 台 | 77390 | 非中选 | C02040505900001031990000008 | a30530ce982211ecb3f890e2ba8d9d30 | fce33ef0-cfbd-11e9-953f-fa163e0a8baf | 49f57512-c26b-11e9-974a-fa163e0a8baf | C02040505900001 | 血管介入治疗类材料 | 起搏器类材料 | 单腔除颤器（ICD） | 除颤器 | 不区分 | 全身兼容MRI | 国械注进20193120121 |  | 植入式心脏复律除颤器Implantable Cardioverter / Defibrillators | 植入式心脏复律除颤器 | 百多力（北京）医疗器械有限公司 | BIOTRONIK SE & Co. KG | Ilivia 7 VR-T DX（产品编号404624） | Ilivia 7 VR-T DX（产品编号404624） | 04035479142117 |  | 保留 | C02040505900001031990000008 | 保留
324 | 963200 | 第15类 | 单腔除颤器全身兼容 | 植入式心脏复律除颤器 | u018564 | 百多力（北京）医疗器械有限公司 | 德国 BIOTRONIK SE ＆ Co. KG | 国械注进20193120121 | 植入式心脏复律除颤器 | Ilivia 7 VR-T（产品编号404625） | Ilivia 7 VR-T（产品编号404625） | Ilivia 7 VR-T（产品编号404625） | Ilivia 7 VR-T（产品编号404625） | 1台/包 | 1 | 台 | 72994.7 | 非中选 | C02040505900001031990000010 | a30530ce982211ecb3f890e2ba8d9d30 | 72a8d12f-cfbd-11e9-953f-fa163e0a8baf | 49f57512-c26b-11e9-974a-fa163e0a8baf | C02040505900001 | 血管介入治疗类材料 | 起搏器类材料 | 单腔除颤器（ICD） | 除颤器 | 不区分 | 全身兼容MRI | 国械注进20193120121 |  | 植入式心脏复律除颤器Implantable Cardioverter / Defibrillators | 植入式心脏复律除颤器 | 百多力（北京）医疗器械有限公司 | BIOTRONIK SE & Co. KG | Ilivia 7 VR-T（产品编号404625） | Ilivia 7 VR-T（产品编号404625） | 04035479142124 |  | 保留 | C02040505900001031990000010 | 保留
325 | 962981 | 第15类 | 单腔除颤器全身兼容 | 植入式心脏复律除颤器 | u018564 | 百多力（北京）医疗器械有限公司 | 德国 BIOTRONIK SE ＆ Co. KG | 国械注进20193120121 | 植入式心脏复律除颤器 | Ilivia 7 VR-T（产品编号404626） | Ilivia 7 VR-T（产品编号404626） | Ilivia 7 VR-T（产品编号404626） | Ilivia 7 VR-T（产品编号404626） | 1台/包 | 1 | 台 | 125000 | 非中选 | C02040505900001031990000011 | a30530ce982211ecb3f890e2ba8d9d30 | 9a4716b1-cfbd-11e9-953f-fa163e0a8baf | 49f57512-c26b-11e9-974a-fa163e0a8baf | C02040505900001 | 血管介入治疗类材料 | 起搏器类材料 | 单腔除颤器（ICD） | 除颤器 | 不区分 | 全身兼容MRI | 国械注进20193120121 |  | 植入式心脏复律除颤器Implantable Cardioverter / Defibrillators | 植入式心脏复律除颤器 | 百多力（北京）医疗器械有限公司 | BIOTRONIK SE & Co. KG | Ilivia 7 VR-T（产品编号404626） | Ilivia 7 VR-T（产品编号404626） | 04035479142131 |  | 保留 | C02040505900001031990000011 | 保留
326 | 3356252 | 第15类 | 单腔除颤器全身兼容 | 植入式心脏复律除颤器 | u018564 | 百多力（北京）医疗器械有限公司 | 德国 BIOTRONIK SE ＆ Co. KG | 国械注进20193120121 | 植入式心脏复律除颤器 | Ilivia 7 VR-T DX（产品编号404624）+远程数据传输 | Ilivia 7 VR-T DX（产品编号404624）+远程数据传输 | Ilivia 7 VR-T DX（产品编号404624）+远程数据传输 | Ilivia 7 VR-T DX（产品编号404624）+远程数据传输 | 销售包装:1.0台/包 | 1 | 台 | 136000 | 非中选 | C02040505900001031990000009 | a30530ce982211ecb3f890e2ba8d9d30 | 7634c923-e611-11eb-b658-0050568f9c84 | 49f57512-c26b-11e9-974a-fa163e0a8baf | C02040505900001 | 血管介入治疗类材料 | 起搏器类材料 | 单腔除颤器（ICD） | 除颤器 | 不区分 | 全身兼容MRI | 国械注进20193120121 |  | 植入式心脏复律除颤器Implantable Cardioverter / Defibrillators | 植入式心脏复律除颤器 | 百多力（北京）医疗器械有限公司 | BIOTRONIK SE & Co. KG | Ilivia 7 VR-T DX（产品编号404624）＋远程数据传输 | Ilivia 7 VR-T DX（产品编号404624）＋远程数据传输 |  |  | 保留 | C02040505900001031990000009 | 保留
327 | 934658 | 第17类 | 双腔除颤器全身兼容 | 植入式心脏复律除颤器 | u018564 | 百多力（北京）医疗器械有限公司 | 德国百多力欧洲股份两合公司BIOTRONIK SE ＆ Co. KG | 国械注进20143126004 | 植入式心脏复律除颤器 | Iforia 7 DR-T | Iforia 7 DR-T | Iforia 7 DR-T DF-1 | Iforia 7 DR-T DF-1 | 1台/包 | 1 | 台 | 100990 | 非中选 | C02040605900001031990000001 | cc2ad2f9-0a13-11ea-99e3-fa163e0a8baf | 59dc8997-cf89-11e9-953f-fa163e0a8baf | c4f41c6b-c9ac-11e9-953f-fa163e0a8baf | C02040605900001 | 血管介入治疗类材料 | 起搏器类材料 | 双腔除颤器（ICD） | 除颤器 | 不区分 | 全身兼容MRI | 国械注进20143126004 |  | 植入式心脏复律除颤器Implantable Cardioverter / Defibrillator System with a conditional intended use in a MRI environment | 植入式心脏复律除颤器 | 百多力（北京）医疗器械有限公司 | 百多力欧洲股份两合公司BIOTRONIK SE & Co. KG | Iforia 7 DR-T DF-1 | Iforia 7 DR-T DF-1 | 04035479126988 |  | 保留 | C02040605900001031990000001 | 保留
328 | 962991 | 第17类 | 双腔除颤器全身兼容 | 植入式心脏复律除颤器 | u018564 | 百多力（北京）医疗器械有限公司 | 德国 BIOTRONIK SE ＆ Co. KG | 国械注进20193120121 | 植入式心脏复律除颤器 | Ilivia 7 DR-T（产品编号404623） | Ilivia 7 DR-T（产品编号404623） | Ilivia 7 DR-T（产品编号404623） | Ilivia 7 DR-T（产品编号404623） | 1台/包 | 1 | 台 | 89610 | 非中选 | C02040605900001031990000009 | a37284e8982211ecb3f890e2ba8d9d30 | bf8ba77f-cfbd-11e9-953f-fa163e0a8baf | 49f57512-c26b-11e9-974a-fa163e0a8baf | C02040605900001 | 血管介入治疗类材料 | 起搏器类材料 | 双腔除颤器（ICD） | 除颤器 | 不区分 | 全身兼容MRI | 国械注进20193120121 |  | 植入式心脏复律除颤器Implantable Cardioverter / Defibrillators | 植入式心脏复律除颤器 | 百多力（北京）医疗器械有限公司 | BIOTRONIK SE & Co. KG | Ilivia 7 DR-T（产品编号404623） | Ilivia 7 DR-T（产品编号404623） | 04035479142100 |  | 保留 | C02040605900001031990000009 | 保留
329 | 962989 | 第17类 | 双腔除颤器全身兼容 | 植入式心脏复律除颤器 | u018564 | 百多力（北京）医疗器械有限公司 | 德国 BIOTRONIK SE ＆ Co. KG | 国械注进20193120121 | 植入式心脏复律除颤器 | Ilivia 7 DR-T（产品编号404622） | Ilivia 7 DR-T（产品编号404622） | Ilivia 7 DR-T（产品编号404622） | Ilivia 7 DR-T（产品编号404622） | 1台/包 | 1 | 台 | 100990 | 非中选 | C02040605900001031990000008 | a37284e8982211ecb3f890e2ba8d9d30 | acea8e8e-cfbd-11e9-953f-fa163e0a8baf | 49f57512-c26b-11e9-974a-fa163e0a8baf | C02040605900001 | 血管介入治疗类材料 | 起搏器类材料 | 双腔除颤器（ICD） | 除颤器 | 不区分 | 全身兼容MRI | 国械注进20193120121 |  | 植入式心脏复律除颤器Implantable Cardioverter / Defibrillators | 植入式心脏复律除颤器 | 百多力（北京）医疗器械有限公司 | BIOTRONIK SE & Co. KG | Ilivia 7 DR-T（产品编号404622） | Ilivia 7 DR-T（产品编号404622） | 04035479142094 |  | 保留 | C02040605900001031990000008 | 保留
330 | 2743796 | 第1类 | 单腔起搏器全身兼容频率应答 | 植入式心脏起搏器 | u018564 | 百多力（北京）医疗器械有限公司 | 德国百多力欧洲股份两合公司BIOTRONIK SE ＆ Co. KG | 国械注进20213120023 | 植入式心脏起搏器 | Enticos 4 SR （产品编号407167） | Enticos 4 SR （产品编号407167） | Enticos 4 SR （产品编号407167） | Enticos 4 SR （产品编号407167） | 1.0台/包 | 1 | 台 | 28000 | 非中选 | C02040105800001031990000006 | aeb33dbb-7581-11eb-8968-fa163e311f19 | 7e8a5488-7582-11eb-8968-fa163e311f19 | b58125c9-69b0-11eb-ba25-fa163e311f19 | C02040105800001 | 血管介入治疗类材料 | 起搏器类材料 | 单腔起搏器 | 起搏器 | 不区分 | 全身兼容MRI/频率应答 | 国械注进20213120023 |  | 植入式心脏起搏器 | 植入式心脏起搏器 | 百多力（北京）医疗器械有限公司 | 百多力欧洲股份两合公司 BIOTRONIK SE & Co.KG | Enticos 4 SR （产品编号407167） | Enticos 4 SR （产品编号407167） | 04035479147860 |  | 保留 | C02040105800001031990000006 | 保留
331 | 940523 | 第20类 | 三腔除颤器非兼容 | 植入式再同步治疗心律转复除颤器 | u018564 | 百多力（北京）医疗器械有限公司 | 德国百多力欧洲股份两合公司BIOTRONIK SE ＆ Co. KG | 国械注进20193122227 | 植入式再同步治疗心律转复除颤器 | Iforia 7 HF-T | Iforia 7 HF-T | Iforia 7 HF-T DF-1 | Iforia 7 HF-T DF-1 | 1台/包 | 1 | 台 | 106700 | 非中选 | C02040705900002031990000006 | 3415cda8-cd69-11e9-953f-fa163e0a8baf | b6f80b7e-cfc4-11e9-953f-fa163e0a8baf | 8682953f-c276-11e9-974a-fa163e0a8baf | C02040705900002 | 血管介入治疗类材料 | 起搏器类材料 | 三腔除颤器组（CRT-D） | 除颤器 | 不区分 | 非全身兼容MRI | 国械注进20193122227 |  | 植入式再同步治疗心律转复除颤器Implantable Cardioverter/Defibrillator System with a conditional intended use in a MRI environment | 植入式再同步治疗心律转复除颤器 | 百多力（北京）医疗器械有限公司 | 百多力欧洲股份两合公司BIOTRONIK SE & Co. KG | Iforia 7 HF-T DF-1 | Iforia 7 HF-T DF-1 | 04035479126858 |  | 保留 | C02040705900002031990000006 | 保留
332 | 1938297 | 第20类 | 三腔除颤器非兼容 | 植入式心脏再同步复律除颤器 | u018564 | 百多力（北京）医疗器械有限公司 | 德国 BIOTRONIK SE ＆ Co. KG | 国械注进20193120130 | 植入式心脏再同步复律除颤器 | Intica 5 HF-T QP（产品编号404685） | Intica 5 HF-T QP（产品编号404685） | Intica 5 HF-T QP（产品编号404685） | Intica 5 HF-T QP（产品编号404685） | 1台/包 | 1 | 台 | 106700 | 非中选 | C02040705900002031990000005 | a3046083982211ecb3f890e2ba8d9d30 | 55a87760-cfc3-11e9-953f-fa163e0a8baf | 691f47bf-c26f-11e9-974a-fa163e0a8baf | C02040705900002 | 血管介入治疗类材料 | 起搏器类材料 | 三腔除颤器组（CRT-D） | 除颤器 | 不区分 | 非全身兼容MRI | 国械注进20193120130 |  | 植入式心脏再同步复律除颤器Implantable Cardioverter / Defibrillators | 植入式心脏再同步复律除颤器 | 百多力（北京）医疗器械有限公司 | 百多力欧洲股份两合公司 BIOTRONIK SE & Co. KG | Intica 5 HF-T QP（产品编号404685） | Intica 5 HF-T QP（产品编号404685） | 04035479142506 |  | 保留 | C02040705900002031990000005 | 保留
333 | 2743794 | 第2类 | 单腔起搏器全身兼容非频率应答 | 植入式心脏起搏器 | u018564 | 百多力（北京）医疗器械有限公司 | 德国百多力欧洲股份两合公司BIOTRONIK SE ＆ Co. KG | 国械注进20213120023 | 植入式心脏起搏器 | Enticos 4 S （产品编号407168） | Enticos 4 S （产品编号407168） | Enticos 4 S （产品编号407168） | Enticos 4 S （产品编号407168） | 1.0台/包 | 1 | 台 | 25300 | 非中选 | C02040105800002031990000001 | 221a06c9-6b6d-11eb-8968-fa163e311f19 | 9250f969-7583-11eb-8968-fa163e311f19 | b58125c9-69b0-11eb-ba25-fa163e311f19 | C02040105800002 | 血管介入治疗类材料 | 起搏器类材料 | 单腔起搏器 | 起搏器 | 不区分 | 全身兼容MRI/非频率应答 | 国械注进20213120023 |  | 植入式心脏起搏器 | 植入式心脏起搏器 | 百多力（北京）医疗器械有限公司 | 百多力欧洲股份两合公司 BIOTRONIK SE & Co.KG | Enticos 4 S （产品编号407168） | Enticos 4 S （产品编号407168） | 04035479147877 |  | 保留 | C02040105800002031990000001 | 保留
334 | 937867 | 第3类 | 单腔起搏器非兼容频率应答 | 植入式心脏起搏器 | u018564 | 百多力（北京）医疗器械有限公司 | 德国百多力欧洲股份两合公司BIOTRONIK SE ＆ Co. KG | 国械注进20163122818 | 植入式心脏起搏器 | Evia SR | Evia SR | Evia SR(ProMRI) | Evia SR(ProMRI) | 1台/包 | 1 | 台 | 23000 | 非中选 | C02040105800003031990000007 | 238ba7fd-070e-11ec-b658-0050568f9c84 | 36f3eb8f-070f-11ec-b658-0050568f9c84 | d3c44419-04bb-11ec-b658-0050568f9c84 | C02040105800003 | 血管介入治疗类材料 | 起搏器类材料 | 单腔起搏器 | 起搏器 | 不区分 | 非全身兼容MRI/频率应答 | 国械注进20163122818 |  | 植入式心脏起搏器 | 植入式心脏起搏器-1 | 百多力（北京）医疗器械有限公司 | 百多力欧洲股份两合公司 BIOTRONIK SE & Co.KG | Evia SR(ProMRI) | Evia SR(ProMRI) | 04035479115227 |  | 保留 | C02040105800003031990000007 | 保留
335 | 958154 | 第4类 | 单腔起搏器非兼容非频率应答 | 植入式心脏起搏器 | u018564 | 百多力（北京）医疗器械有限公司 | 德国百多力欧洲股份两合公司BIOTRONIK SE ＆ Co. KG | 国械注进20163122817 | 植入式心脏起搏器 | Effecta S | Effecta S | Effecta S | Effecta S | 1台/包 | 1 | 台 | 21850 | 非中选 | C02040105800006031990000003 | a6983bc1-fc1c-11eb-b658-0050568f9c84 | 45876b6f-fe3b-11eb-b658-0050568f9c84 | 61ec7d00-f9a8-11eb-b658-0050568f9c84 | C02040105800006 | 血管介入治疗类材料 | 起搏器类材料 | 单腔起搏器 | 起搏器 | 不区分 | 非兼容MRI/非频率应答 | 国械注进20163122817 |  | 植入式心脏起搏器 | 植入式心脏起搏器 | 百多力（北京）医疗器械有限公司 | 百多力欧洲股份两合公司 BIOTRONIK SE & Co.KG | Effecta S | Effecta S | 04035479116514 |  | 保留 | C02040105800006031990000003 | 保留
336 | 1938354 | 第5类 | 双腔起搏器全身兼容频率应答 | 植入式心脏起搏器 | u018564 | 百多力（北京）医疗器械有限公司 | 德国 BIOTRONIK SE ＆ Co. KG | 国械注进20193120212 | 植入式心脏起搏器 | Enitra 6 DR（产品编号407153） | Enitra 6 DR（产品编号407153） | Enitra 6 DR（产品编号407153） | Enitra 6 DR（产品编号407153） | 1台/包 | 1 | 台 | 52000 | 非中选 | C02040205800001031990000003 | cc21ff9a-0a13-11ea-99e3-fa163e0a8baf | 25e6d9e6-cfc4-11e9-953f-fa163e0a8baf | 6f06e4c6-c270-11e9-974a-fa163e0a8baf | C02040205800001 | 血管介入治疗类材料 | 起搏器类材料 | 双腔起搏器 | 起搏器 | 不区分 | 全身兼容MRI/频率应答 | 国械注进20193120212 |  | 植入式心脏起搏器Implantable pacemakers | 植入式心脏起搏器 | 百多力（北京）医疗器械有限公司 | 百多力欧洲股份两合公司BIOTRONIK SE & Co. KG | Enitra 6 DR（产品编号407153） | Enitra 6 DR（产品编号407153） | 04035479147723 |  | 保留 | C02040205800001031990000003 | 保留
337 | 958155 | 第7类 | 双腔起搏器非兼容频率应答 | 植入式心脏起搏器 | u018564 | 百多力（北京）医疗器械有限公司 | 德国百多力欧洲股份两合公司BIOTRONIK SE ＆ Co. KG | 国械注进20163122817 | 植入式心脏起搏器 | Effecta DR | Effecta DR | Effecta DR | Effecta DR | 1台/包 | 1 | 台 | 38000 | 非中选 | C02040205800005031990000005 | 8ffbc90d-fc1d-11eb-b658-0050568f9c84 | 18b354af-fe3b-11eb-b658-0050568f9c84 | 61ec7d00-f9a8-11eb-b658-0050568f9c84 | C02040205800005 | 血管介入治疗类材料 | 起搏器类材料 | 双腔起搏器 | 起搏器 | 不区分 | 非兼容MRI/频率应答 | 国械注进20163122817 |  | 植入式心脏起搏器 | 植入式心脏起搏器 | 百多力（北京）医疗器械有限公司 | 百多力欧洲股份两合公司 BIOTRONIK SE & Co.KG | Effecta DR | Effecta DR | 04035479114213 |  | 保留 | C02040205800005031990000005 | 保留