## 报价单模板（供参考）
2026年实验室耗材框架协议采购项目报价单
序号 | 项目 | 下浮率 | 备注
1 | 广东省韶关生态环境监测中心站 2026年8月-10月实验室耗材框架协议采购项目
承诺： （1）本项目报价为下浮率报价方式，供应商对所有货物报统一的下浮率。采用百分率报价，精确到小数点后二位数，并以采购人规定的“单价最高限价”为基数，按 结算价 = ∑（实际采购数量 × 单价最高限价 × （1 - 中标下浮率）） 据实结算金额，结算金额四舍五入精确到小数点后两位。 （2）结算价包括所有货物、附件、包装、运输费、税费、装卸费、安装、调试、检验、验收、质保期保障等全部费用。采购人除了支付实际发生的货款外，无须向供应商支付其他任何费用。 （3）供应商收到订单后，原则上应在30日内送货完毕，当面交接，不接受快递。同一品种耗材分期送货时，应送相同厂家和规格型号的货物，不得随意更换；同时期供货，同品种批号应一致。 （4）所供货物质量符合中华人民共和国国家标准、行业标准等，供应商交付的货物不符合要求的，采购人有权拒收，供应商应及时更换，更换费用由供应商承担。 （5）供应商是一个合法的企业，持有实验室仪器设备、分析检测试剂、玻璃仪器、实验台柜、环保仪器、防护用品等销售执照，能开具正规发票。 （6）供应商保证所有现场服务人员（含运输搬运及厂家安装人员）均依规购买相应保险：在册员工已缴纳工伤保险并投保雇主责任险或团体意外险（或由员工自行投保个人意外险），厂家派出人员由供应商监督其购买覆盖当次服务的意外伤害保险，保险凭证按要求备案；运输搬运人员均为供应商在册员工，不转包分包，持工作证经核验后上岗；所有人员均经安全培训，培训不合格不上岗，进入采购人场所严格遵守现场管理规定。 （7）送货地点/服务地点：广东省韶关市武江区新华南路22号广东省韶关生态环境监测中心站。 （8）每次配送采用一式两联的送货单，采购人验收后由验收员及配送员签字确认，双方各执一份，作为送货凭证及结算依据。
投标公司名称（盖章）：
联系人：
联系方式：
报价日期：

## 试剂耗材清单及最高限价
类别 | 序号 | 名称 | 单位 | 规格参数 | 适配仪器型号 | 备注 | 单价最高限价（元）
通用耗材 | 1 | 10mL注射器 | 盒 | 10mL，100支/盒，带针头 | —— | —— | 126.5
通用耗材 | 2 | 250mL分液漏斗塞子 | 个 | 聚四氟乙烯 | 匹配于synthware（欣维尔）250mL分液漏斗 | —— | 63.25
通用耗材 | 3 | 25ml多孔波板吸收管 | 个 | 带刻度 | —— | —— | 57.5
通用耗材 | 4 | 2mL样品瓶盒 | 个 | 100位（10*10），带盖，透明，带扣不容易掉落，密封性好，可放-20℃保存 | —— | —— | 23
通用耗材 | 5 | 2mL样品瓶盒 | 个 | 100位（10*10），带盖，透明，带盖，盖子可拆卸，密封性好，盖子不易掉，可放-20℃保存 | —— | —— | 23
通用耗材 | 6 | 离子色谱预处理柱 | 盒 | 进口，C18型，规格：1CC，50只/盒。 | 赛默飞ICS-1100 | —— | 4340
通用耗材 | 7 | 95%酒精 | 瓶 | 2L,消毒用 | —— | —— | 23
通用耗材 | 8 | KN95口罩 | 盒 | 耳戴式，20只一盒，独立包装 | —— | —— | 200
通用耗材 | 9 | PE塑料试剂瓶 | 个 | PE大口1000mL（带内盖、带刻度） | —— | —— | 4
通用耗材 | 10 | PE塑料试剂瓶 | 个 | PE大口500mL（带内盖、带刻度） | —— | —— | 2.5
通用耗材 | 11 | PP土壤四分器 | 个 | 用于土壤样品制备，规格：PP材质，长40cm宽40cm | —— | —— | 65
通用耗材 | 12 | 注射器针头式过滤器 | 包 | 材质：聚醚砜（PES），尺寸：13mm，孔径0.22μm，100个一包 | —— | —— | 850
通用耗材 | 13 | 注射器针头式过滤器 | 包 | 材质：聚四氟乙烯（PTFE），尺寸：13mm，孔径0.22μm，100个一包 | —— | —— | 850
通用耗材 | 14 | 扳手 | 个 | 英制，不锈钢，双头，9/16和1/2 | —— | —— | 65
通用耗材 | 15 | 保鲜膜 | 个 | 规格：25米×20厘米，用于重金属实验分析 | —— | —— | 17.5
通用耗材 | 16 | 比色皿 | 个 | 1cm，石英材质,两通光 | —— | —— | 40
通用耗材 | 17 | 比色皿 | 个 | 3cm，石英材质，两通光 | —— | —— | 76
通用耗材 | 18 | FID点火器 | 个 | 气相FⅠD、原子吸收等点火用的脉冲式点火器 | —— | —— | 31.05
通用耗材 | 19 | LDPE广口瓶瓶 | 箱 | 250ml盛装标准溶液，72个/箱，盛装标准溶液及使用 | —— | —— | 4.6
通用耗材 | 20 | N95一次性医用口罩 | 盒 | N95，独立包装，医疗级别大人头戴式，符合GB19083-2010标准要求,30只/盒 | —— | —— | 23
通用耗材 | 21 | PE塑料瓶 | 个 | 规格：250ML大口内盖，有刻度，白色，材质聚乙烯,10个/袋 | —— | —— | 74.75
通用耗材 | 22 | pp聚丙烯瓶 | 个 | 用于挥发酚试剂配制，规格：250ml，小口 | —— | —— | 23
通用耗材 | 23 | pp聚丙烯瓶 | 个 | 用于挥发酚试剂配制，规格：100ml，小口 | —— | —— | 23
通用耗材 | 24 | PP试剂瓶瓶 | 个 | 用于重金属试剂存放。规格：1L | —— | —— | 11.5
通用耗材 | 25 | PP试剂瓶瓶 | 个 | 用于重金属试剂存放。规格：1L | —— | —— | 11.5
通用耗材 | 26 | PP塑料容量瓶 | 个 | 用于重金属试剂存放。规格：500ml | —— | —— | 11.5
通用耗材 | 27 | PP塑料容量瓶 | 个 | 用于重金属试剂存放。规格：250ml | —— | —— | 11.5
通用耗材 | 28 | PP塑料容量瓶 | 个 | 用于重金属试剂存放。规格：100ml | —— | —— | 11.5
通用耗材 | 29 | PP塑料容量瓶 | 个 | 用于重金属试剂存放。规格：50ml | —— | —— | 11.5
通用耗材 | 30 | 10微米棉芯 | 个 | 适用于实验室纯水机耗材更换 | 适配密理博纯水机Direct 8 | —— | 100
通用耗材 | 31 | 15ml压盖研磨管 | 包 | 100个/包，PP材质 | —— | —— | 205
通用耗材 | 32 | 1微米棉芯 | 个 | 适用于实验室纯水机耗材更换 | 适配密理博纯水机Direct 8 | —— | 100
通用耗材 | 33 | 白大褂 | 件 | 白色，厚，长袖，男，S码 | —— | —— | 85
通用耗材 | 34 | 白大褂 | 件 | 白色，厚，长袖，女，S码 | —— | —— | 85
通用耗材 | 35 | 白大褂 | 件 | 白色，厚，长袖，男，M码 | —— | —— | 85
通用耗材 | 36 | 白大褂 | 件 | 白色，厚，长袖，女，M码 | —— | —— | 85
通用耗材 | 37 | 白大褂 | 件 | 白色，厚，长袖，男，L码 | —— | —— | 85
通用耗材 | 38 | 白大褂 | 件 | 白色，厚，长袖，女，L码 | —— | —— | 85
通用耗材 | 39 | 白大褂 | 件 | 白色，厚，长袖，男，XL码 | —— | —— | 85
通用耗材 | 40 | 白大褂 | 件 | 白色，厚，长袖，男，2XL码 | —— | —— | 85
通用耗材 | 41 | 白色搪瓷托盘 | 个 | 白色，≥24*35cm | —— | —— | 36
通用耗材 | 42 | 白色搪瓷托盘 | 个 | 白色，≥28*38cm | —— | —— | 49
通用耗材 | 43 | 白色搪瓷托盘 | 个 | 白色，≥35*50cm | —— | —— | 55
通用耗材 | 44 | 比色皿 | 个 | 2cm，石英材质,两通光 | —— | —— | 56
通用耗材 | 45 | 厨房吸油纸 | 提 | 用于分析紫外石油类，3包/组 | —— | —— | 12.5
通用耗材 | 46 | 单标线吸量管 | 支 | 规格：100mL；材料：高硼硅 | —— | —— | 27.5
通用耗材 | 47 | 单标线吸量管 | 支 | 规格：50mL；材料：高硼硅 | —— | —— | 22
通用耗材 | 48 | 单标线吸量管 | 支 | 规格：10mL；材料：高硼硅 | —— | —— | 12.5
通用耗材 | 49 | 单标线吸量管 | 支 | 规格：5mL；材料：高硼硅 | —— | —— | 12.5
通用耗材 | 50 | 单标线吸量管 | 支 | 规格：20mL；材料：高硼硅 | —— | —— | 15
通用耗材 | 51 | 低型烧杯 | 个 | 高硼硅玻璃加厚，250mL | —— | —— | 30
通用耗材 | 52 | 低型烧杯 | 个 | 高硼硅玻璃加厚，500mL | —— | —— | 30
通用耗材 | 53 | 低型烧杯 | 个 | 高硼硅玻璃加厚，150mL，带刻度 | —— | —— | 7.5
通用耗材 | 54 | 定量滤纸 | 盒 | 直径18cm，中速，100张/盒 | —— | —— | 80
通用耗材 | 55 | 定量滤纸 | 盒 | 直径12.5cm,中速，100张/盒 | —— | —— | 44
通用耗材 | 56 | 定性滤纸 | 盒 | 直径12.5cm,中速，100张/盒 | —— | —— | 17
通用耗材 | 57 | 定性滤纸 | 盒 | Ø11cm,中速，100张/盒 | —— | —— | 14
通用耗材 | 58 | 定性滤纸 | 盒 | Ø9cm,中速，100张/盒 | —— | —— | 11
通用耗材 | 59 | 定性滤纸 | 盒 | Ø7cm,中速，100张/盒 | —— | —— | 8
通用耗材 | 60 | 比色管 | 盒 | 25ml，带10ml、25ml刻度，A级玻璃材质，自检过关，12支/盒 | —— | —— | 143
通用耗材 | 61 | U型多孔波板吸收管 | 个 | 25ml带刻度 | —— | —— | 57.5
通用耗材 | 62 | 量筒 | 个 | 50mL,自检过关 | —— | —— | 11
通用耗材 | 63 | 量筒 | 个 | 100ml，A级玻璃材质，自检过关 | —— | —— | 13.5
通用耗材 | 64 | 量筒 | 个 | 250ml，A级玻璃材质，自检过关 | —— | —— | 25
通用耗材 | 65 | 量筒 | 个 | 500ml，A级玻璃材质，自检过关 | —— | —— | 37.5
通用耗材 | 66 | 量筒 | 个 | 1L，A级玻璃材质，自检过关 | —— | —— | 57
通用耗材 | 67 | 量筒 | 个 | 2L,自检过关 | —— | —— | 84.5
通用耗材 | 68 | 容量瓶 | 个 | 50ml，A级玻璃材质，自检过关 | —— | —— | 17
通用耗材 | 69 | 容量瓶 | 个 | 250ml，A级玻璃材质，自检过关 | —— | —— | 26
通用耗材 | 70 | 容量瓶 | 个 | 500ml，A级玻璃材质，自检过关 | —— | —— | 36
通用耗材 | 71 | 容量瓶 | 个 | 50ml，棕色瓶，A级玻璃材质，自检过关 | —— | —— | 19
通用耗材 | 72 | 容量瓶 | 个 | 250ml，棕色瓶，A级玻璃材质，自检过关 | —— | —— | 31
通用耗材 | 73 | 容量瓶 | 个 | 500ml，棕色瓶，A级玻璃材质，自检过关 | —— | —— | 43
通用耗材 | 74 | 容量瓶 | 个 | 100ml，棕色瓶，A级玻璃材质，自检过关 | —— | —— | 23
通用耗材 | 75 | 烧杯 | 个 | 50mL，带刻度,自检过关 | —— | —— | 5
通用耗材 | 76 | 烧杯 | 个 | 100mL，带刻度,自检过关 | —— | —— | 5
通用耗材 | 77 | 烧杯 | 个 | 250mL，带刻度,自检过关 | —— | —— | 8.5
通用耗材 | 78 | 烧杯 | 个 | 500mL，带刻度,自检过关 | —— | —— | 11
通用耗材 | 79 | 烧杯 | 个 | 1000mL，带刻度,自检过关 | —— | —— | 15
通用耗材 | 80 | 烧杯 | 个 | 2000mL，带刻度,自检过关 | —— | —— | 30
通用耗材 | 81 | 液质调谐液 | 盒 | / | 适配安捷伦LC1260，GC5750，EST三合一进样器，岛津QP2020等各类气相，液相色谱仪器和进样器 | —— | 2659
通用耗材 | 82 | 巴斯玻璃滴管 | 支 | 150mm长度，配胶头 | —— | —— | 149.5
通用耗材 | 83 | 巴斯德玻璃吸管 | 盒 | 进口,150mm，250/盒 | —— | —— | 822.25
通用耗材 | 84 | 白色特氟龙管 | 米 | 白色，内径：6mm，外径：10mm，材质：PTFEF4 | —— | —— | 36.8
通用耗材 | 85 | 白色特氟龙管 | 米 | 白色，内径：4mm，外径：6mm，材质：PTFEF4 | —— | —— | 11.5
通用耗材 | 86 | 扳手 | 个 | 规格：尺寸300*36 | —— | —— | 20.125
通用耗材 | 87 | 比色管 | 支 | 10mL，玻璃材质，带10ML刻度线，自检过关 | —— | —— | 17.25
通用耗材 | 88 | 比色管 | 支 | 25mL，玻璃材质，带25ML刻度线，自检过关 | —— | —— | 17.25
通用耗材 | 89 | 比色管 | 支 | 100mL，玻璃材质，带100ML刻度线，自检过关 | —— | —— | 23
通用耗材 | 90 | 比色管 | 支 | 100mL，玻璃材质，50mL和100mL刻度线，自检过关 | —— | —— | 14.95
通用耗材 | 91 | 比色管 | 支 | 50mL，玻璃材质，包含25mL和50mL刻度线,自检过关 | —— | —— | 13.8
通用耗材 | 92 | 变色硅胶 | 千克 | 粒径为2.0-4.0mm，经净化的空气样品气相FID进样无杂质 | —— | —— | 345
通用耗材 | 93 | 变色硅胶干燥剂 | 瓶 | 蓝色，500g/瓶 | —— | —— | 26.45
通用耗材 | 94 | 标准阳性比色盘 | 个 | 97孔，剩余有效日期必须大于1年以上 | —— | —— | 2.3
通用耗材 | 95 | 表面皿 | 个 | 规格：130mm直径 | —— | —— | 3.45
通用耗材 | 96 | 表面皿 | 个 | 规格：90mm直径 | —— | —— | 3.45
通用耗材 | 97 | 冰箱水银温度计 | 个 | 适用于冰箱环境 | —— | —— | 11.5
通用耗材 | 98 | 玻璃棒 | 根 | 尺寸：30cm长，5-6mm宽 | —— | —— | 1
通用耗材 | 99 | 玻璃棒 | 根 | 45cm | —— | —— | 2
通用耗材 | 100 | 玻璃棒 | 根 | 高硼硅材质，5*150mm，直径5mm，高度150mm | —— | —— | 0.575
通用耗材 | 101 | 玻璃棒 | 根 | 高硼硅材质，6*250mm，直径6mm，高度250mm | —— | —— | 0.575
通用耗材 | 102 | 玻璃棒 | 根 | 高硼硅材质，7*300mm，直径7mm，高度300mm | —— | —— | 1.15
通用耗材 | 103 | 玻璃量杯 | 个 | 规格：100ml, | —— | —— | 17.25
通用耗材 | 104 | 玻璃漏斗 | 个 | Ø95mm,高度全长75mm | —— | —— | 32.2
通用耗材 | 105 | 玻璃漏斗 | 个 | Ø75mm,高度全长65mm | —— | —— | 32.2
通用耗材 | 106 | 玻璃棉 | 包 | 吸附柱填充，100g | —— | —— | 115
通用耗材 | 107 | 玻璃砂芯抽滤装置 | 个 | 规格：250ml整套装置（具体包括：250ml滤瓶，砂芯接头，300ml滤杯，鸭嘴夹，1米橡胶管） | —— | —— | 115
通用耗材 | 108 | 玻璃烧杯 | 个 | 规格型号：250ml玻璃烧杯，带刻度，用于重金属实验分析 | —— | —— | 4.6
通用耗材 | 109 | 玻璃纤维滤膜 | 盒 | GF/F,直径47mm,孔径0.7um，100Circles，进口 | —— | —— | 460
通用耗材 | 110 | 玻璃纤维滤纸 | 盒 | 直径47mm，孔径为0.45μm~0.7μm，每盒100张 | —— | —— | 1138.5
通用耗材 | 111 | 不锈钢量杯(直筒型) | 个 | 带手柄刻度规格≥2000ml，直径13cm，底径12.2cm，高度19.4cm | —— | —— | 54.05
通用耗材 | 112 | 不锈钢镊子 | 个 | 尖头，带齿，全长160mm，手柄宽11mm，单片厚1.5mm | —— | —— | 23
通用耗材 | 113 | 不锈钢镊子 | 个 | 圆头，带齿，全长160mm，手柄宽11mm，单片厚1.5mm | —— | —— | 23
通用耗材 | 114 | 不锈钢药勺 | 支 | 小号，全长12.5cm | —— | —— | 12.075
通用耗材 | 115 | 不锈钢药勺 | 支 | 单头，中号，全长20cm | —— | —— | 12.075
通用耗材 | 116 | 不锈钢药勺 | 支 | 双头，中号，全长20cm | —— | —— | 12.075
通用耗材 | 117 | 不锈钢粘钩 | 装 | 规格：【纯304精钢亮银】方形挂钩10个装 | —— | —— | 46
通用耗材 | 118 | 擦镜纸 | 本 | 100mm*75mm，50张/本 | —— | —— | 5.75
通用耗材 | 119 | 臭氧去除柱 | 包 | 填充粒状碘化钾，有效期在还剩80%。20支/盒，1.5g/3ml | —— | —— | 920
通用耗材 | 120 | 吹扫瓶盖 | 袋 | 用于烷基汞项目分析。规格100个/袋 | —— | —— | 345
通用耗材 | 121 | 吹扫瓶盖 | 袋 | 用于烷基汞项目分析。规格100个/袋 | —— | —— | 345
通用耗材 | 122 | 磁力搅拌子 | 个 | 材质：聚四氟乙烯，直径：4mm，长度10mm，要求：耐高温，耐腐蚀，耐低温，润滑不粘附能放进安捷伦40ML的VOC瓶使用，用于土壤VOC分析检测 | —— | —— | 5.175
通用耗材 | 123 | 磁力搅拌子 | 套 | A、B、C型各一，20mm | —— | —— | 11.5
通用耗材 | 124 | 磁力搅拌子 | 套 | A、B、C型各一，30mm | —— | —— | 11.5
通用耗材 | 125 | 磁力搅拌子取出棒 | 根 | 聚四氟乙烯，400mm | —— | —— | 5.75
通用耗材 | 126 | 大肠菌群检验纸片 | 盒 | 规格型号：10份/盒 | —— | —— | 186.3
通用耗材 | 127 | 带阀可调式定量加液器（瓶口分液器） | 套 | 全玻璃耐酸碱液体分装器，带500ml玻璃瓶 | —— | —— | 575
通用耗材 | 128 | 电热消解仪玻璃消解管 | 个 | 规格：50ML高硼硅具塞消解管，尺寸：底部直径30mm*高度135mm，适用于LabTech莱伯泰科消解仪 | —— | —— | 23
通用耗材 | 129 | 丁腈手套 | 包 | 100只/包，无尘，防滑白色,L码 | —— | —— | 115
通用耗材 | 130 | 丁腈手套 | 包 | 100只/包，无尘，防滑白色,M码 | —— | —— | 115
通用耗材 | 131 | 丁腈手套 | 包 | 100只/包，无尘，防滑白色,S码 | —— | —— | 115
通用耗材 | 132 | 丁腈手套 | 盒 | 深蓝色，L码，100只/盒，加厚，进口 | —— | —— | 230
通用耗材 | 133 | 丁腈手套 | 盒 | 蓝紫色，S码，100只/盒，加长加厚，耐用型，无粉 | —— | —— | 115
通用耗材 | 134 | 丁腈手套 | 盒 | 蓝紫色，M码，100只/盒，加长加厚，耐用型，无粉 | —— | —— | 115
通用耗材 | 135 | 丁腈手套 | 盒 | 蓝紫色，L码，100只/盒，加长加厚，耐用型，无粉 | —— | —— | 115
通用耗材 | 136 | 丁腈手套 | 盒 | 蓝紫色，XL码，100只/盒，加长加厚，耐用型，无粉 | —— | —— | 115
通用耗材 | 137 | 丁腈手套 | 盒 | 白色，XL码，100只/盒，加厚，耐用型，无粉 | —— | —— | 115
通用耗材 | 138 | 短管玻璃漏斗 | 个 | 口径75mm,全长135mm | —— | —— | 11.5
通用耗材 | 139 | 方形耐酸碱浸泡缸 | 个 | 材质规格：耐酸碱PP，带可移动滑轮，外缸侧面设排酸口，含内缸内缸规格：500*380*300，定做，缸内卡格，内再放两个消解罐架子 | —— | —— | 2127.5
通用耗材 | 140 | 防尘活性炭口罩 | 个 | 带活性炭过滤 | —— | —— | 18.4
通用耗材 | 141 | 防毒面具 | 个 | 能有效吸附99%以上挥发性有机溶剂，6200 | —— | —— | 184
通用耗材 | 142 | 防毒面具滤毒盒 | 个 | 能有效吸附99%以上挥发性有机溶剂，与上述防毒面度配套使用6001 | —— | —— | 86.25
通用耗材 | 143 | 防酸碱实验服 | 件 | 白色，S码，防酸碱，防静电，面料：化纤混纺 | —— | —— | 126.5
通用耗材 | 144 | 防酸碱实验服 | 件 | 白色，M码，防酸碱，防静电，面料：化纤混纺 | —— | —— | 126.5
通用耗材 | 145 | 防酸碱实验服 | 件 | 白色，L码，防酸碱，防静电，面料：化纤混纺 | —— | —— | 126.5
通用耗材 | 146 | 防酸碱实验服 | 件 | 白色，XL码，防酸碱，防静电，面料：化纤混纺 | —— | —— | 126.5
通用耗材 | 147 | 防酸碱实验服 | 件 | 白色，2XL码，防酸碱，防静电，面料：化纤混纺 | —— | —— | 126.5
通用耗材 | 148 | 分液漏斗 | 个 | 60mL，A级,玻璃,自检过关，磨口，活动阀为聚四氟乙烯材质，塞为磨口实心玻璃 | —— | —— | 158.7
通用耗材 | 149 | 分液漏斗 | 个 | 125mL，A级,玻璃,自检过关，磨口，活动阀为聚四氟乙烯材质，塞为磨口实心玻璃 | —— | —— | 178.25
通用耗材 | 150 | 分液漏斗 | 个 | 250mL，A级,玻璃,自检过关，磨口，活动阀为聚四氟乙烯材质，塞为磨口实心玻璃 | —— | —— | 207
通用耗材 | 151 | 分液漏斗 | 个 | 500mL，A级,玻璃,自检过关，磨口，活动阀为聚四氟乙烯材质，塞为磨口实心玻璃 | —— | —— | 253
通用耗材 | 152 | 分液漏斗 | 个 | 1L，A级,玻璃,自检过关，磨口，活动阀为聚四氟乙烯材质，塞为磨口实心玻璃 | —— | —— | 322
通用耗材 | 153 | 分液漏斗 | 个 | 2L，A级,玻璃,自检过关，磨口，活动阀为聚四氟乙烯材质，塞为磨口实心玻璃 | —— | —— | 460
通用耗材 | 154 | 分液漏斗架子 | 个 | 4孔，可放置4个1L分液漏斗 | —— | —— | 115
通用耗材 | 155 | 分液漏斗架子（250mL） | 个 | 4孔,每个架子可以放置4个分液漏斗 | —— | —— | 86.25
通用耗材 | 156 | 分液漏斗架子（60mL） | 个 | 4孔,每个架子可以放置4个分液漏斗 | —— | —— | 86.25
通用耗材 | 157 | 分装塑料铲 | 个 | 用于土壤样品制备，规格：塑料材质，长28.5cm，宽7.5cm | —— | —— | 23
通用耗材 | 158 | 粉碎毛刷（无金属） | 个 | 用于土壤样品制备，规格：毛刷长10cm，无金属 | —— | —— | 23
通用耗材 | 159 | 封口膜 | 卷 | 型号：PM996，10cm*38m | —— | —— | 331.2
通用耗材 | 160 | 浮游生物网 | 个 | 规格：13号，网孔直径为0.112mm，圆锥形网，网口套在环上，底端有出水开关活塞，带网号标签，配采样杆及采样绳。 | —— | —— | 690
通用耗材 | 161 | 浮游生物网 | 个 | 规格：25号，网孔直径为0.064mm，网呈圆锥形，网口套在铜环上，网底端有出水开关活塞，带网号标签，配采样杆及采样绳。 | —— | —— | 690
通用耗材 | 162 | 盖玻片 | 盒 | 规格：100PCS，φ10mm，厚度0.13-0.16mm，圆形 | —— | —— | 28.75
通用耗材 | 163 | 盖玻片 | 盒 | 进口，22x22mm，硼硅酸玻璃，高清高透，厚度0.13-0.16mm，100片/小盒，10小盒/大盒。 | —— | —— | 172.5
通用耗材 | 164 | 坩埚 | 个 | 陶瓷200ml（带盖），耐高温（500℃以上） | —— | —— | 69
通用耗材 | 165 | 坩埚 | 个 | 陶瓷300ml（带盖），耐高温（500℃以上） | —— | —— | 69
通用耗材 | 166 | 隔垫 | 个 | 适用于40ml吹扫瓶 | —— | —— | 3.5075
通用耗材 | 167 | 隔垫 | 包 | 白色PTFE15-425隔垫 | 适配CNW15-425螺纹口瓶盖 | —— | 230
通用耗材 | 168 | 个人安全防护用具 | 个 | 规格：连体服+全面罩综合型气体防护套装（衣服XL码，鞋码43，42各一）。适用于易制毒、易制爆间安全管理要求 | —— | —— | 1150
通用耗材 | 169 | 工业胶手套 | 对 | 黑色，M码 | —— | —— | 11.5
通用耗材 | 170 | 工业胶手套 | 对 | 黑色，L码 | —— | —— | 11.5
通用耗材 | 171 | 广泛pH试纸 | 个 | 规格：pH1-14,20本/盒 | —— | —— | 34.5
通用耗材 | 172 | 硅胶胶头 | 个 | 适用于7mm巴斯德吸管，内孔径6-6.5mm，吸力强，回弹性好，不易老化. | —— | —— | 63.25
通用耗材 | 173 | 过滤筛 | 个 | 孔径9.5mm，特氟龙四氟筛，用于固废样品 | —— | —— | 1150
通用耗材 | 174 | 过滤筛 | 个 | 孔径5mm，特氟龙四氟筛，用于固废样品 | —— | —— | 1150
通用耗材 | 175 | 海绵隔音耳塞 | 组 | 尺码：均码，舒适型；20对/组；用于ICPMS实验房间 | —— | —— | 172.5
通用耗材 | 176 | 护目镜 | 个 | 材质：聚碳酸酯，高清防雾镜面，与口罩一起佩戴不起雾，可佩戴眼镜 | —— | —— | 34.5
通用耗材 | 177 | 蛔虫卵标本片 | 套 | 显微玻片，蛔虫卵5片套装 | —— | —— | 113.85
通用耗材 | 178 | 活性炭吸附管 | 盒 | Scalpha50N，一盒10根 | —— | —— | 2587.5
通用耗材 | 179 | 尖头镊子 | 把 | 直尖头，不锈钢，表面导电黑炭涂层，防静电，含安心保护壳及收纳盒。 | —— | —— | 17.25
通用耗材 | 180 | 尖嘴钳 | 把 | 6寸，全长160mm | —— | —— | 32.2
通用耗材 | 181 | 尖嘴钳 | 把 | 8寸，全长200mm | —— | —— | 36.8
通用耗材 | 182 | 金属筛 | 套 | 金属材质，带上下盖，10目；内直径20cm（带检定/校准的合格证书） | —— | —— | 34.5
通用耗材 | 183 | 金属筛 | 套 | 金属材质，带上下盖，80目；内直径20cm（带检定/校准的合格证书） | —— | —— | 34.5
通用耗材 | 184 | 金属筛 | 套 | 金属材质，带上下盖，150目；内直径20cm（带检定/校准的合格证书） | —— | —— | 34.5
通用耗材 | 185 | 酒精喷壶 | 个 | 容量:500mL。 | —— | —— | 6.9
通用耗材 | 186 | 具塞三角瓶 | 个 | 150ml，耐高温 | —— | —— | 34.5
通用耗材 | 187 | 具塞三角锥形瓶 | 个 | 50ml,非磨口 | —— | —— | 23
通用耗材 | 188 | 具塞三角锥形瓶 | 个 | 100ml,非磨口 | —— | —— | 23
通用耗材 | 189 | 具塞三角锥形瓶 | 个 | 250ml,非磨口 | —— | —— | 23
通用耗材 | 190 | 具塞三角锥形瓶 | 个 | 300ml,非磨口 | —— | —— | 23
通用耗材 | 191 | 具塞三角锥形瓶 | 个 | 500ml,非磨口 | —— | —— | 23
通用耗材 | 192 | 垃圾桶 | 个 | 分场所实验室使用，加粗铁丝特大号 | —— | —— | 23
通用耗材 | 193 | 离心管 | 包 | 尺寸：15ml,带盖螺口，50支/包 | —— | —— | 69
通用耗材 | 194 | 离心管 | 包 | 尺寸：50ml,带盖尖底，20个/包 | —— | —— | 69
通用耗材 | 195 | 离心管 | 包 | 100个/包，50mL平底 | —— | —— | 172.5
通用耗材 | 196 | 离子色谱预处理柱 | 盒 | 进口，Ag型，规格：1CC，50只/盒。 | 赛默飞ICS-1100 | —— | 5077.5
通用耗材 | 197 | 离子色谱预处理柱 | 盒 | 进口，Na型，规格：1CC，50只/盒。 | 赛默飞ICS-1100 | —— | 4112.5
通用耗材 | 198 | 量筒 | 个 | 25mL,自检过关 | —— | —— | 10.35
通用耗材 | 199 | 量筒 | 个 | 200ml | —— | —— | 11
通用耗材 | 200 | 铝箔 | 盒 | 15m*30cm | —— | —— | 34.5
通用耗材 | 201 | 铝箔 | 片 | 厚度0.02mm | —— | —— | 23
通用耗材 | 202 | 铝箔锡纸 | 盒 | 5cm*30cm | —— | —— | 23
通用耗材 | 203 | 棉纱手套（作业手套） | 双 | 白色，纯棉，加厚，带胶粒 | —— | —— | 3.45
通用耗材 | 204 | 耐酸耐碱黑胶手套 | 对 | 长款能到小臂 | —— | —— | 29.9
通用耗材 | 205 | 尼龙筛 | 套 | 尼龙材质，带上下盖，10目（带检定/校准的合格证书，参考jjf 1175） | —— | —— | 115
通用耗材 | 206 | 尼龙筛 | 套 | 尼龙材质，带上下盖，20目（带检定/校准的合格证书，参考jjf 1175） | —— | —— | 115
通用耗材 | 207 | 尼龙筛 | 套 | 尼龙材质，带上下盖，60目（带检定/校准的合格证书，参考jjf 1175） | —— | —— | 115
通用耗材 | 208 | 尼龙筛 | 套 | 尼龙材质，带上下盖，100目（带检定/校准的合格证书） | —— | —— | 115
通用耗材 | 209 | 尼龙筛 | 套 | 尼龙材质，带上下盖，200目（带检定/校准的合格证书，参考jjf 1175） | —— | —— | 115
通用耗材 | 210 | 尼龙针头过滤器 | 盒 | 0.22μm，13mm，100个/盒 | —— | —— | 57.5
通用耗材 | 211 | 牛角药勺 | 支 | 单头，全长20cm | —— | —— | 12.65
通用耗材 | 212 | 牛角药勺 | 支 | 双头，全长20cm | —— | —— | 12.65
通用耗材 | 213 | 牛皮纸 | 卷 | 现场监测使用：尺寸：1.2米*10米，厚度：150克 | —— | —— | 34.5
通用耗材 | 214 | 排气管 | 个 | 通用洗衣机排水管延长管带接头和卡箍（外径32-40mm）4-5m长 | —— | —— | 51.75
通用耗材 | 215 | 瓶口分液器 | 个 | 量程：5-50ml，进口，数字可调型， | —— | 数字可调型，适合有机试剂量取 | 5290
通用耗材 | 216 | 瓶口分液器（含棕色试剂玻璃瓶） | 个 | 数字可调型，1-10ml，耐浓酸浓碱250mL，能配套瓶口分液器使用 | —— | —— | 1725
通用耗材 | 217 | 气密性进样针 | 支 | 规格：25uL | —— | —— | 47.38
通用耗材 | 218 | 气密性进样针 | 支 | 规格：50uL | —— | —— | 47.38
通用耗材 | 219 | 气瓶标识牌 | 个 | 防水防火防热，强磁吸，有在用、满瓶、空瓶等3种标识，可360℃旋转 | —— | —— | 5.75
通用耗材 | 220 | 气瓶状态标识 | 个 | 405，601气瓶间用，含挂置链条，可磁吸，尺寸：15cm*15cm气体状态区分3区（满瓶、空瓶、半瓶）；标识上含气体名称， | —— | —— | 23
通用耗材 | 221 | 气体减压阀 | 个 | 配有流量计（0-2mL/min）,输入压力：15MPa，输出压力：0.15MPa，输入接口：G5/8-14，输出接口：M12 | —— | —— | 1725
通用耗材 | 222 | 容量瓶 | 个 | 100mL，棕色，A级玻璃材质,自检过关 | —— | —— | 23
通用耗材 | 223 | 容量瓶 | 个 | 200mL，棕色，A级玻璃材质,自检过关 | —— | —— | 23
通用耗材 | 224 | 容量瓶 | 个 | 250mL，棕色，A级玻璃材质,自检过关 | —— | —— | 23
通用耗材 | 225 | 乳胶管 | 米 | 内径：3mm | —— | —— | 27.6
通用耗材 | 226 | 砂芯杯 | 个 | 规格:300mL。 | —— | —— | 31.05
通用耗材 | 227 | 砂芯过滤头 | 个 | 规格:1000mL/40 | —— | —— | 63.25
通用耗材 | 228 | 筛网 | 个 | 金属材质，60目（带检定/校准的合格证书） | —— | —— | 78.2
通用耗材 | 229 | 实验室分类垃圾袋 | 包 | 100个/包，配套废弃物桶使用 | —— | —— | 32.775
通用耗材 | 230 | 实验室分类垃圾桶 | 套 | 40-50L/个，每套含黄色/灰色/红色3个颜色，脚踏式 | —— | —— | 345
通用耗材 | 231 | 实验室配重环（三角烧瓶） | 个 | 规格74mm | —— | —— | 57.5
通用耗材 | 232 | 实验用剪刀 | 个 | 规格材质：8寸陶瓷剪刀，用于重金属实验分析 | —— | —— | 34.5
通用耗材 | 233 | 试管刷 | 个 | 用于重金属实验分析， 直径25mm，长度不小于30cm | —— | —— | 23
通用耗材 | 234 | 甲苯 | 瓶 | 4L/瓶，lcms级别，进口 | —— | —— | 1035
通用耗材 | 235 | 比色管 | 支 | 规格：50ml，螺纹口，带25mL/50mL双刻度，平底，壁厚3mm，耐高温高压。配螺纹盖（聚四氟乙烯材质） | —— | —— | 23
通用耗材 | 236 | 电子温湿度计 | 个 | 蓝牙版，内置温湿度；其他要求：代送计量公司（有CNAS资质）校准，有正式校准证书 | —— | 附最新CNAS校准证书 | 805
通用耗材 | 237 | 防漏液托盘 | 个 | 规格：33cm*33cm，防漏液体积：10L起；材料：HDPE； | —— | —— | 46
通用耗材 | 238 | 防漏液托盘 | 个 | 规格：65.5cm*36cm，防漏液体积：10L起；材料：HDPE； | —— | —— | 80.5
通用耗材 | 239 | 酸性气体异味及放颗粒物口罩 | 盒 | 进口，P95级别，去除酸性气体异味，头戴式，含冷流呼吸阀和静电滤棉，10只/盒 | —— | —— | 345
通用耗材 | 240 | 防有机手套 | 盒 | 50只/盒三层防有机刺激性化学物质，丁腈、氯丁橡胶材质，延长式，进口 | —— | —— | 230
通用耗材 | 241 | 气路管道卡环 | 个 | 4分1规格，316不锈钢，前卡+后卡双卡套 | —— | —— | 11.5
通用耗材 | 242 | 溶解氧培养瓶 | 个 | 用于五日生化需氧量培养，规格：250ml，带盖子 | —— | —— | 23
通用耗材 | 243 | 铁架台 | 个 | 用于晾干BOD5溶解氧瓶，规格：不锈钢玻璃管架，总体32cm*22cm，每格为7cm*7cm，4行3列共12格 | —— | —— | 115
通用耗材 | 244 | 无尘净化工业棉签 | 包 | 用于石油类分析，规格：无尘布扁头，杆身材料丙烯，总长：125mm，杆宽：6mm，头宽：13mm，头长：25mm，100支/包 | —— | —— | 17.25
通用耗材 | 245 | 一次性无菌注射器（无针） | 盒 | 20ml，无针，100支/盒 | —— | —— | 115
通用耗材 | 246 | 一次性使用灭菌橡胶外科手套 | 盒 | 规格：弯形麻面TPU覆盖无粉，橡胶，M码7号，一盒50双（分左右手） | —— | —— | 172.5
通用耗材 | 247 | 针筒式过滤器 | 盒 | 孔径：0.45μm，直径：25mm，材质：聚醚砜（PES），水系（蓝色），100个/盒 | —— | —— | 81.65
通用耗材 | 248 | 色带架（含芯） | 支 | ERC09型色带架，黑色墨带，色带芯：4mm*0.209m | 适配谚禾DWRH-500P生化培养箱 | —— | 11.5
通用耗材 | 249 | 有机相微孔滤膜 | 盒 | 规格：13毫米*0.22微米，每罐100个 | —— | —— | 57.5
通用耗材 | 250 | 陶瓷均质子 | 盒 | 规格：2cm*1cm，每罐100个。 | —— | —— | 80.5
通用耗材 | 251 | 取土铝盒 | 盒 | 规格：55mm*28mm | —— | —— | 2.3
通用耗材 | 252 | 试剂标签 | 个 | 规格型号：绿色60*40mm，合成纸，500个/卷标签内容包括：试剂名称，配制浓度，配置人，配置日期，有效日期 | —— | —— | 17.25
通用耗材 | 253 | 手动进样针 | 支 | 规格：1000ul，带PTFE头推杆，总刻度体积 80% 时测量精度为 1% 以内 | —— | —— | 195.5
通用耗材 | 254 | 手动进样针 | 支 | 规格：100ul，带PTFE头推杆，总刻度体积 80% 时测量精度为 1% 以内 | —— | —— | 46
通用耗材 | 255 | 手动进样针 | 支 | 规格：10ul，带PTFE头推杆，总刻度体积80%时测量精度为1%以内 | —— | —— | 46
通用耗材 | 256 | 手动进样针 | 支 | 规格：25ul，带PTFE头推杆，总刻度体积 80% 时测量精度为 1% 以内 | —— | —— | 46
通用耗材 | 257 | 手动进样针 | 支 | 规格：500ul，带PTFE头推杆，总刻度体积 80% 时测量精度为 1% 以内 | —— | —— | 178.25
通用耗材 | 258 | 手动进样针 | 支 | 规格：50ul，带PTFE头推杆，总刻度体积 80% 时测量精度为 1% 以内 | —— | —— | 46
通用耗材 | 259 | 手动进样针 | 个 | 尖头，10ul | —— | —— | 540.5
通用耗材 | 260 | 手动进样针 | 个 | 尖头，25ul | —— | —— | 646.875
通用耗材 | 261 | 疏水性PTFE针式过滤器 | 罐 | 用于分析叶绿素a，型号规格：13mm*0.45um100只/罐 | —— | —— | 80.5
通用耗材 | 262 | 数字式瓶口分液器 | 个 | 数字式瓶口分液器，规格：5-50ml | —— | —— | 5750
通用耗材 | 263 | 水瓢 | 个 | 尺寸29.6*19.5*10cm换机械泵机油用 | —— | —— | 11.5
通用耗材 | 264 | 塑料加大口圆瓶 | 箱 | 2000ML细长无边沿大口，48个/箱，用于固废样品浸出 | —— | —— | 287.5
通用耗材 | 265 | 塑料离心管架 | 个 | 规格型号：50孔，带硅胶垫，蓝色，适用于直径12-18mm离心管 | —— | —— | 11.5
通用耗材 | 266 | 塑料量杯 | 个 | 规格：2L，材质：加厚塑料（带柄带刻度不含盖） | —— | —— | 5.75
通用耗材 | 267 | 塑料培养皿 | 箱 | 用于细菌的培养规格型号：500个/箱，90mm*15mm | —— | —— | 310.5
通用耗材 | 268 | 塑料瓶 | 箱 | 100ml，广口，透明瓶带盖，带刻度，100个/箱 | —— | —— | 77.05
通用耗材 | 269 | 塑料桶 | 个 | 规格：10L，白色加厚，材质：HPDE，用于装纯水，用于重金属实验分析 | —— | —— | 51.75
通用耗材 | 270 | 塑料洗瓶 | 个 | 规格：500ml/个，白头 | —— | —— | 5.75
通用耗材 | 271 | 塑料针头 | 包 | 100个/包，螺口 | —— | —— | 57.5
通用耗材 | 272 | 天平称量纸 | 包 | 120mm*120mm，500张/包 | —— | —— | 13.8
通用耗材 | 273 | 天然玛瑙研钵（含研磨棒） | 套 | 研钵内径100mm,外径118mm,深度30mm;研棒长度100mm，直径24mm。抗腐蚀，耐磨损 | —— | —— | 575
通用耗材 | 274 | 铜片 | 片 | φ20mm圆片，铜含量不少于99.5%，厚度0.2mm | —— | —— | 39.1
通用耗材 | 275 | 透明硅胶管 | 米 | 内径：4mm，外径：7mm | —— | —— | 2.3
通用耗材 | 276 | 透明硅胶管 | 米 | 内径：6mm，外径：10mm | —— | —— | 9.2
通用耗材 | 277 | 透明磨口试剂瓶 | 个 | 5L，透明玻璃，质厚 | —— | —— | 120.75
通用耗材 | 278 | 土壤粉碎刮片 | 个 | 用于土壤样品制备，规格：长26cm，无金属 | —— | —— | 11.5
通用耗材 | 279 | 脱脂棉 | 包 | —— | —— | —— | 28.75
通用耗材 | 280 | 微孔过滤膜（水系） | 盒 | 孔径0.22μm，直径47mm（100张/盒） | —— | —— | 34.5
通用耗材 | 281 | 微孔过滤膜（水系） | 盒 | 直径50mm 孔径0.45um50片/盒,水系 | —— | —— | 63.25
通用耗材 | 282 | 微孔过滤膜（水系） | 盒 | 直径50mm 孔径0.8um50片/盒,水系 | —— | —— | 95.45
通用耗材 | 283 | 微孔过滤膜（水系） | 个 | 规格直径：50mm，孔径：0.45μm，内装：50片 | —— | —— | 34.5
通用耗材 | 284 | 微孔滤膜 | 盒 | 水系（混合纤维），直径：100mm，孔径:0.45μm | —— | —— | 69
通用耗材 | 285 | 微孔滤膜 | 盒 | 尺寸：47mm/50mm，孔径5μm，50片/盒，水系 | —— | —— | 172.5
通用耗材 | 286 | 微孔针式过滤器 | 桶 | 25mm*0.45μm，亲水PTFE，100个/桶 | —— | —— | 48.3
通用耗材 | 287 | 微量滴定管 | 支 | 5ml，四氟活塞，含底座，需通过计量所检定，并提供计量所出具的相关证明。 | —— | —— | 368
通用耗材 | 288 | 微量药勺 | 个 | 材质为不锈钢，双头一勺一铲，长18cm左右，勺宽3-5mm | —— | —— | 11.5
通用耗材 | 289 | 围裙 | 件 | 防水，男女通用 | —— | —— | 20.7
通用耗材 | 290 | 无尘擦镜纸 | 盒 | 抽取式或单片独立包装，280片/盒，11cm*21cm、防静电，擦比色皿后不留尘，不掉屑 | —— | —— | 34.5
通用耗材 | 291 | 无齿镊子 | 个 | 无齿，弯头 | —— | —— | 13.225
通用耗材 | 292 | 无漆木锤 | 个 | 用于土壤样品制备，规格：无漆无蜡，木锤直径70-75mm | —— | —— | 34.5
通用耗材 | 293 | 无漆木辊 | 个 | 用于土壤样品制备，规格：无漆，长度38-40cm木辊直径5-7cm | —— | —— | 46
通用耗材 | 294 | 无漆木辊直型 | 个 | 用于土壤样品制备，规格：无漆，木辊长度28-30cm | —— | —— | 11.5
通用耗材 | 295 | 无漆竹板 | 个 | 用于土壤样品制备，规格：无漆，长57cm，宽35cm | —— | —— | 57.5
通用耗材 | 296 | 无色聚乙烯薄膜 | 个 | 用于土壤样品制备，规格：宽度≥1米，长度≥2米，厚度≥0.1mm，材质：聚乙烯，透明 | —— | —— | 23
通用耗材 | 297 | 吸便器 | 个 | 45cm或54cm | —— | —— | 17.25
通用耗材 | 298 | 吸管 | 支 | 整体材质：橡胶+亚克力，46cm；气囊：加厚，高弹橡胶；管身：ABS材质，高透光，含刻度（mL）。 | —— | —— | 8.05
通用耗材 | 299 | 锡纸 | 卷 | 50cm*18微米*190m | —— | —— | 213.9
通用耗材 | 300 | 洗耳球 | 个 | 规格：60mL，实验室用 | —— | —— | 13.8
通用耗材 | 301 | 线手套 | 对 | 黄点胶 | —— | —— | 5.75
通用耗材 | 302 | 橡胶胶头 | 个 | 适用于7mm巴斯德吸管，内孔径6mm，吸力强，回弹性好，不易老化.吸取样品后酞酸酯类空白未检出，回弹性好,不黏连，气密性好不漏滴液体，耐腐蚀。 | —— | —— | 51.75
通用耗材 | 303 | 橡皮筋 | 包 | 规格：直径3.8cm，500g/包 | —— | —— | 18.4
通用耗材 | 304 | 消解管 | 个 | 材质：聚四氟乙烯带螺纹盖的消解管，规格：外径27mm，管长114mm。 | 适配三研科技消解仪 | —— | 230
通用耗材 | 305 | 样品筛 | 个 | 孔径规格：0.2mm，直径20~60cm，用于煤中挥发分（带检定/校准的合格证书） | —— | —— | 57.5
通用耗材 | 306 | 样品筛 | 个 | 孔径规格：3mm，直径20~60cm，用于煤中水分（带检定/校准的合格证书） | —— | —— | 57.5
通用耗材 | 307 | 一次性PE聚乙烯手套 | 盒 | 盒子包装，一盒不少于100只，材质：PE | —— | —— | 37.95
通用耗材 | 308 | 一次性胶头滴管 | 箱 | 规格：5ml，长20.5cm，5000支/箱 | —— | —— | 414
通用耗材 | 309 | 一次性咖啡勺 | 箱 | 规格：透明独立装，长13cm，5000支/箱，用于土壤称量 | —— | —— | 253
通用耗材 | 310 | 一次性使用灭菌橡胶外科手套 | 盒 | 7.5码，TPU覆层，无粉，麻面，独立包装，溶剂不渗透 | —— | —— | 230
通用耗材 | 311 | 一次性无纺布鞋套 | 包 | 100只400克 | —— | —— | 13.8
通用耗材 | 312 | 一次性无菌注射器 | 支 | 1mL，带针头 | —— | —— | 2.3
通用耗材 | 313 | 一次性无菌注射器（无针） | 袋 | 无针头，1.0mL刻度，100个/袋，能够与有机相针式过滤器无缝连接 | —— | —— | 69
通用耗材 | 314 | 一次性无菌注射器（无针） | 个 | 无针头，100mL刻度 | —— | —— | 2.3
通用耗材 | 315 | 一次性无菌注射器（无针） | 个 | 无针头，50mL刻度 | —— | —— | 2.3
通用耗材 | 316 | 一次性无菌注射器（无针） | 盒 | 10ml，无针，100支/盒 | —— | —— | 69
通用耗材 | 317 | 一次性鞋套 | 对 | 蓝色 | —— | —— | 0.92
通用耗材 | 318 | 一次性医用外科防护口罩 | 包 | 独立包装，符合YY0469-2011标准要求，100只/包 | —— | —— | 57.5
通用耗材 | 319 | 伊红美蓝琼脂培养基 | 瓶 | 150g，用于粪大肠菌群实验 | —— | —— | 167.9
通用耗材 | 320 | 医用不锈钢剪刀 | 把 | —— | —— | —— | 36.8
通用耗材 | 321 | 医用砂轮片 | 个 | 直径21mm，厚度3.2mm，孔1.5mm | —— | —— | 2.07
通用耗材 | 322 | 医用脱脂纱布 | 卷 | 10m*80cm | —— | —— | 24.15
通用耗材 | 323 | 样品存储瓶 | 盒 | 用于烷基汞项目分析。规格：28*95，amber，100PK，颜色：琥珀色，规格100个/盒 | —— | —— | 350
通用耗材 | 324 | 硬质塑料试管 | 箱 | 15mm*100mm，带塑料塞，塑料塞为直塞式，非螺口。500支/箱 | —— | —— | 115
通用耗材 | 325 | 硬质塑料试管 | 箱 | 15mm*150mm，带塑料塞，塑料塞为直塞式，非螺口。500支/箱 | —— | —— | 115
通用耗材 | 326 | 硬质塑料试管 | 箱 | 16mm*100mm，带塑料塞，塑料塞为直塞式，非螺口。500支/箱 | —— | —— | 115
通用耗材 | 327 | 硬质塑料试管 | 箱 | 16mm*150mm，带塑料塞，塑料塞为直塞式，非螺口。500支/箱 | —— | —— | 115
通用耗材 | 328 | 硬质塑料试管 | 箱 | 12mm*100mm，带塑料塞，塑料塞为直塞式，非螺口。500支/箱 | —— | —— | 115
通用耗材 | 329 | 硬质塑料试管 | 箱 | 12mm*150mm，带塑料塞，塑料塞为直塞式，非螺口。500支/箱 | —— | —— | 115
通用耗材 | 330 | 有机玻璃板 | 个 | 用于土壤样品制备，规格：长50cm，宽50cm | —— | —— | 57.5
通用耗材 | 331 | 有机玻璃棒 | 根 | 直径4cm，长40cm | —— | —— | 69
通用耗材 | 332 | 有机玻璃四分器 | 个 | 用于土壤样品制备，规格：有机玻璃，长30cm宽30cm | —— | —— | 57.5
通用耗材 | 333 | 有机蒸汽异味及颗粒物防护口罩 | 盒 | 25个/盒 | —— | —— | 402.5
通用耗材 | 334 | 鱼线 | 个 | 用于绑六价铬比色管和盖子，规格：4.5m | —— | —— | 11.5
通用耗材 | 335 | 载玻片 | 盒 | 显微镜用；规格：25.4*76.2mm，1mm-1.2mmthick，50PCS | —— | —— | 28.75
通用耗材 | 336 | 载玻片 | 片 | 0.1ml计数框，高清，不锈钢框嵌于玻片上，划线100格。 | 适用于奥林巴斯IX53P1F 倒置显微镜 | —— | 115
通用耗材 | 337 | 载玻片 | 片 | 0.1ml计数框，高清，不锈钢框嵌于玻片上。 | 适用于奥林巴斯IX53P1F 倒置显微镜 | —— | 115
通用耗材 | 338 | 针式滤膜 | 盒 | 材质：亲水性聚丙烯或玻璃纤维或亲水性聚四氟乙烯或其他等效材质，孔径：0.45µm ，100个/盒 | —— | —— | 172.5
通用耗材 | 339 | 针式滤膜 | 盒 | 聚四氟乙烯（PTFE），直径：25mm，孔径：0.45μm，100个/盒 | —— | —— | 115
通用耗材 | 340 | 针式滤膜 | 盒 | 聚四氟乙烯（PTFE），直径：25mm，孔径：0.22μm，100个/盒 | —— | —— | 115
通用耗材 | 341 | 蒸馏水 | 箱 | 规格：500mL，每箱24瓶 | —— | —— | 57.5
通用耗材 | 342 | 中性树胶 | 瓶 | 显微镜用；规格：100g | —— | —— | 41.4
通用耗材 | 343 | 注射器 | 包 | 100个/包，30mL螺口 | —— | —— | 172.5
通用耗材 | 344 | 锥形瓶 | 个 | 50ml，小口或广口 | —— | —— | 9.2
通用耗材 | 345 | 锥形瓶 | 个 | 100ml，小口或广口 | —— | —— | 12.65
通用耗材 | 346 | 锥形瓶 | 个 | 250ml，小口或广口 | —— | —— | 14.95
通用耗材 | 347 | 锥形瓶 | 个 | 300ml，小口或广口 | —— | —— | 17.25
通用耗材 | 348 | 紫外灭菌灯 | 个 | 规格:含针长60.5cm，波长253.7nm，过检测 | —— | —— | 44.85
通用耗材 | 349 | 紫外灭菌灯 | 个 | 规格:含针长91cm，波长253.7nm，过检测 | —— | —— | 51.75
通用耗材 | 350 | 自吸过滤式防颗粒物呼吸器随弃式面罩（口罩）无呼气阀 | 盒 | 用于重金属分析，20个/盒，防颗粒物口罩，能有效减除酸性气体异味 | —— | —— | 345
通用耗材 | 351 | 棕色磨口试剂瓶 | 个 | 2L，棕色玻璃，质厚 | —— | —— | 92
仪器特定耗材 | 352 | 柱螺帽 | 个 | 通用型，1/16 英寸六角，2/包 | 用于安捷伦气相色谱进样口和检测器 (FID, NPD, ECD) 的标准接头 | —— | 442
仪器特定耗材 | 353 | 柱螺帽 | 个 | MS端接口，内螺纹 | 适用于安捷伦气相色谱质谱联用仪 | —— | 1179.5
仪器特定耗材 | 354 | 柱螺帽 | 个 | MS端接口，手拧式 | 适用于安捷伦气相色谱质谱联用仪 | —— | 1179.5
仪器特定耗材 | 355 | 1/8" 黄铜球阀 | 个 | （1）黄铜材质，带阀门，气密性好，螺纹顺畅匹配，管路检漏通过（2）提供的产品须与原仪器保持兼容或通用 | 配套安捷伦气相色谱7890A，安捷伦气相色谱质谱联用仪5977B等各类气相色谱和气相色谱质谱联 | —— | 1797
仪器特定耗材 | 356 | 1/8"黄铜前密封垫圈 | 包 | （1）黄铜材质，气密性好，螺纹顺畅匹配，管路检漏通过，10个/包（2）提供的产品须与原仪器保持兼容或通用 | 配套安捷伦气相色谱7890A，安捷伦气相色谱质谱联用仪5977B等各类气相色谱和气相色谱质谱联用仪 | 10个/包 | 1650
仪器特定耗材 | 357 | 移液枪头 | 盒 | 1-10ul | 适配Gilson M10型号移液枪 | —— | 495
仪器特定耗材 | 358 | 移液枪头 | 盒 | 25ul | 适配Gilson M25型号移液枪 | —— | 495
仪器特定耗材 | 359 | 移液枪头 | 盒 | 50ul | 适配Gilson M50型号移液枪 | —— | 495
仪器特定耗材 | 360 | 移液枪头 | 盒 | 100ul | 适配Gilson M100型号移液枪 | —— | 495
仪器特定耗材 | 361 | 移液枪头 | 盒 | 250ul | 适配Gilson M250型号移液枪 | —— | 495
仪器特定耗材 | 362 | 移液枪头 | 盒 | 1000ul | 适配Gilson M1000型号移液枪 | —— | 495
仪器特定耗材 | 363 | 泵管接头 | 个 | 材质：PET | 适用于吉天iFIA7流动注射总磷模块 | —— | 30
仪器特定耗材 | 364 | PP接头 | 个 | 材质：PET | 适用于吉天iFIA7流动注射总磷模块 | —— | 30
仪器特定耗材 | 365 | 套箍 | 个 | 材质：PET | 适用于吉天iFIA7流动注射总磷模块 | —— | 30
仪器特定耗材 | 366 | 水箱空气过滤 | 个 | 安装后，纯水机产水能达到2级水 | 适配密理博纯水机Direct 8 | —— | 1128
仪器特定耗材 | 367 | QPAK@TEX 柱 | 个 | 用于纯水机更换耗材，进口 | 适配密理博纯水机Direct 8 | —— | 5846
仪器特定耗材 | 368 | 185/254双波长紫外灯 | 个 | 提供的产品须与原仪器保持兼容或通用，进口 | 适配密理博纯水机Direct 8 | —— | 5651
仪器特定耗材 | 369 | 移液器 | 支 | 单道100-1000uL，进口 | 适用于艾本德1mL移液枪头 | —— | 1884.5
仪器特定耗材 | 370 | 移液器 | 支 | 单道0.5-5mL，进口 | 适用于艾本德5mL移液枪头 | —— | 1884.5
仪器特定耗材 | 371 | 移液器 | 支 | 单道1-10mL，进口 | 适用于艾本德10mL移液枪头 | —— | 1884.5
仪器特定耗材 | 372 | 移液枪头 | 包 | 1mL，1000个/包，取液不挂壁，管口无毛刺，管口不挂水滴 | 适用于艾本德1mL移液器 | —— | 492.25
仪器特定耗材 | 373 | 移液枪头 | 包 | 5mL，200个/包，取液不挂壁，管口无毛刺，管口不挂水滴 | 适用于艾本德5mL移液器 | —— | 661.5
仪器特定耗材 | 374 | 移液枪头 | 包 | 10mL，100个/包，取液不挂壁，管口无毛刺，管口不挂水滴 | 适用于艾本德10mL移液器 | —— | 654.5
仪器特定耗材 | 375 | 泵管 | 条 | 流动注射仪挥发酚泵管更换，规格：1.52mm， | 适用于宝德流动注射分析仪 | —— | 256
仪器特定耗材 | 376 | 泵管 | 条 | 流动注射仪挥发酚泵管更换，格：1.30mm | 适用于宝德流动注射分析仪 | —— | 256
仪器特定耗材 | 377 | 泵管 | 条 | 流动注射仪挥发酚泵管更换，规格：0.64mm | 适用于宝德流动注射分析仪 | —— | 256
仪器特定耗材 | 378 | FEP毛细管 | 包 | 用于流动注射管路更换，内径0.75mm，进口 | 适用于宝德流动注射分析仪 | —— | 300
仪器特定耗材 | 379 | 玻璃样品管 | 包 | 用于流动注射样品分析用。规格：10mL，30只/包 | 适用于宝德流动注射分析仪 | —— | 300
仪器特定耗材 | 380 | 磷酸二氢钾缓冲溶液 | 包 | 用于流动注射氰化物样品分析，试剂包 | 适用于宝德流动注射分析仪 | —— | 150
仪器特定耗材 | 381 | 移液枪头 | 包 | 100ul | 适配艾本德100ul移液器 | —— | 499.5
仪器特定耗材 | 382 | PP接头 | 个 | 适用于吉天流动注射仪ifIA7 | 适用于吉天流动注射仪ifIA7 | —— | 30
仪器特定耗材 | 383 | 无凸缘套箍 | 个 | 适用于吉天流动注射仪ifIA7 | 适用于吉天流动注射仪ifIA7 | —— | 30
仪器特定耗材 | 384 | 汞灯 | 个 | 进口 | 适用利曼Hydra II测汞仪 | —— | 13910.5
仪器特定耗材 | 385 | 耐酸注射器 | 个 | —— | 必须适配北京吉天原子荧光光度计Kylin S13型号 | —— | 3220.5
仪器特定耗材 | 386 | 废液泵管 | 包 | 进口 | 适用利曼Hydra II测汞仪 | —— | 2671.5
仪器特定耗材 | 387 | 清洗泵管路 | 个 | 进口 | 适用利曼Hydra II测汞仪 | —— | 1360
仪器特定耗材 | 388 | 移液器 | 个 | 量程为1-10mL | 适配普兰德10mL枪头 | —— | 1625.5
仪器特定耗材 | 389 | 移液器 | 个 | 量程为0.1-1mL | 适配普兰德1mL枪头 | —— | 1625.5
仪器特定耗材 | 390 | 移液器 | 个 | 量程为0.02-0.2mL | 适配普兰德0.2mL枪头 | —— | 1625.5
仪器特定耗材 | 391 | 移液器 | 个 | 量程为0.002-0.02mL | 适配普兰德0.02mL枪头 | —— | 1625.5
仪器特定耗材 | 392 | 英制接头（1.6管）及配套锥形垫圈 | 套 | 连接仪器与进样针 | 必须适配北京吉天原子荧光光度计Kylin S13型号 | —— | 30
仪器特定耗材 | 393 | 移液枪头 | 包 | 规格：10mL，带刻度 | 适合普兰德10mL移液器 | —— | 600
仪器特定耗材 | 394 | 移液枪头 | 包 | 5mL | 适合普兰德5mL移液器 | —— | 900
仪器特定耗材 | 395 | 移液枪头 | 包 | 200ul | 适合普兰德200ul移液器 | —— | 300
仪器特定耗材 | 396 | 移液枪头 | 包 | 1000ul | 适合普兰德1000ul移液器 | —— | 300
仪器特定耗材 | 397 | 镍截取锥 | 个 | 进口 | 适用于安捷伦7700 series ICP-MS | —— | 8000
仪器特定耗材 | 398 | 镍采样锥 | 个 | 进口 | 适用于安捷伦7700 series ICP-MS | —— | 10000
仪器特定耗材 | 399 | 内标泵管 | 包 | 进口 | 适用于安捷伦7700 series ICP-MS | —— | 9040
仪器特定耗材 | 400 | 油污过滤网盒,油雾过滤器工具包 | 个 | 进口 | 适用于安捷伦7700 series ICP-MS | —— | 8710
仪器特定耗材 | 401 | 97孔定量盘 | 箱 | 100个/箱 | —— | —— | 1437.5
仪器特定耗材 | 402 | Advanced Platform石墨管 | 个 | 进口 | 必须配备适配PE 900T原子吸收 | —— | 23000
仪器特定耗材 | 403 | 亲水型 PTFE针式滤器 | 盒 | 亲水型 PTFE针式滤器，孔径0.22μm，尺寸：25mm，规格：50/PK | —— | —— | 390
仪器特定耗材 | 404 | 微量进样器 | 支 | 尖头，5μL，玻璃材质，自检合格 | —— | —— | 55
仪器特定耗材 | 405 | 浊度仪专用标准瓶 | 个 | 浊度计样品瓶，一组6个，进口 | 适用浊度计2100Q | —— | 2300
仪器特定耗材 | 406 | 酸化吹气仪套装 | 套 | 含90°玻璃弯头1、90°玻璃弯头2、滴液漏斗、减压毛细管、500mL三口烧瓶、90°玻璃导管 | 适用于硫化物酸化吹气仪HS2000型仪器使用 | —— | 1950
仪器特定耗材 | 407 | 离心机转子挂杯 | 套 | 适配于离心机TDL-40B，50mL金属管2支+双孔杯托1个或15mL金属管4支+四孔杯托1个 | 适配于离心机TDL-40B（上海安亭科学仪器厂 ） | —— | 800
仪器特定耗材 | 408 | 气相分子吸收光谱仪泵管 | 根 | 规格型号：BPT 2*4*182 | AJ-3700气相分子吸收光谱仪 | —— | 125
仪器特定耗材 | 409 | 气相分子吸光管 | 根 | 规格：吸光管（普通）φ16 230mm | 适用于上海安杰科技AJ-3700 | —— | 2500
仪器特定耗材 | 410 | 蠕动泵管 | 根 | 规格型号：BPT-0254-008管 | 适用于青岛顺昕高锰酸盐指数仪器1600型 | —— | 200
仪器特定耗材 | 411 | 除水膜 | 包 | 用于分析紫外石油类 | 然诺RN3002型全自动测油仪 | —— | 1100
仪器特定耗材 | 412 | 石油类样品瓶 | 个 | 规格：700mL棕色玻璃瓶（带盖子），瓶口最大处的内径是5.1cm，瓶口最大处的外径是6.1cm，总高度为22.4cm | 然诺RN3002型全自动测油仪 | —— | 325
仪器特定耗材 | 413 | 恒重皿 | 个 | 用于溶解性总固体项目分析，青岛顺昕4000A蒸发恒重机器人 | 用于青岛顺昕4000A蒸发恒重机器人 | —— | 75
仪器特定耗材 | 414 | ICP-OES雾化室 | 个 | 进口 | 适用赛默飞世尔（中国）有限公司的ICP ICAP7400 | —— | 3553
仪器特定耗材 | 415 | 超滤膜 | 支 | 用于纯水机更换耗材，需上门安装，提供的产品须与原仪器保持兼容或通用。 | 适配成都艾柯纯水机Advanced-IV-32 | —— | 2800
仪器特定耗材 | 416 | 纯化树脂 | 套 | 用于纯水机更换耗材，10L/套，需上门安装，提供的产品须与原仪器保持兼容或通用。 | 适配成都艾柯纯水机Advanced-IV-32 | —— | 1800
仪器特定耗材 | 417 | 低离子强度pH电极 | 支 | 用于降水pH分析，纯水PH电极，提供的产品须与原仪器保持兼容或通用，满足准确测量低至20μS/cm电导率水样中的pH的要求。 | 适配德国WTW pH7310型号pH计 | —— | 5000
仪器特定耗材 | 418 | pH电极 | 支 | 用于水质pH分析，常规通用型PH电极，提供的产品须与原仪器保持兼容或通用，适合准确测量地表水以及偏酸性水样中的pH。 | 适配德国WTW pH7310型号pH计 | —— | 3500
仪器特定耗材 | 419 | 耐碱pH电极 | 支 | 用于固废腐蚀性分析，耐碱PH电极，提供的产品须与原仪器保持兼容或通用，满足准确测量容易带来钠差的pH值大于10的强碱性水样中的pH的要求。 | 适配德国WTW pH7310型号pH计 | —— | 6000
仪器特定耗材 | 420 | 高离子强度pH电极 | 支 | 用于复杂水体pH分析，高离子强度适用型pH电极，提供的产品须与原仪器保持兼容或通用，满足准确测量高离子强度及高电导率水样中的pH的要求。 | 适配德国WTW pH7310型号pH计 | —— | 6000
仪器特定耗材 | 421 | 石墨化炭黑/氨基 （GCB/NH2）复合固相萃取柱 | 盒 | 用于土壤净化 ，提供的产品须与睿科固相萃取仪保持兼容或通用。规格：500mg/500mg/6 mL，30支/盒。 | 适配睿科固相萃取仪 | —— | 2000
仪器特定耗材 | 422 | 试剂瓶 | 个 | 高硼硅玻璃棕色，500毫升 | —— | —— | 100
仪器特定耗材 | 423 | DNPH小柱 | 盒 | （1）填料1000 mg，粒径10 μm，20根/盒，有效期在2027年4月以后。（2）提供的产品须与原仪器保持兼容或通用 | —— | 20根/盒 | 3680
仪器特定耗材 | 424 | GF/F过滤膜 | 盒 | 7cm，100/PK | —— | —— | 1012
仪器特定耗材 | 425 | ICP-OES泵管 | 套 | 进口 | 适用堀场HORIBA的ICP-OES ULTIMA2 | —— | 1150
仪器特定耗材 | 426 | ICP-OES进样针 | 个 | 进口 | 适用堀场HORIBA的ICP-OES ULTIMA2 | —— | 5621.2
仪器特定耗材 | 427 | ICP-OES矩管 | 个 | 进口 | 适用堀场HORIBA的ICP-OES ULTIMA2 | —— | 5083
仪器特定耗材 | 428 | ICP-OES蠕动泵管 | 套 | 进口 | 适用堀场HORIBA的ICP-OES ULTIMA2 | —— | 1150
仪器特定耗材 | 429 | ICP-OES雾化器 | 个 | 进口 | 适用堀场HORIBA的ICP-OES ULTIMA2 | —— | 5750
仪器特定耗材 | 430 | ICP-OES雾化室 | 个 | 进口 | 适用堀场HORIBA的ICP-OES ULTIMA2 | —— | 2645
仪器特定耗材 | 431 | 移液枪头 | 盒 | 20-200uL，P200，取液不挂壁，管口无毛刺，管口不挂水滴，960个/盒 | 适用于Gilson移液枪 | 960个/盒 | 832
仪器特定耗材 | 432 | 移液枪头 | 盒 | 500-5000uL，P5000，取液不挂壁，管口无毛刺，管口不挂水滴，1000个/盒 | 适用于Gilson移液枪 | 1000个/盒 | 1034
仪器特定耗材 | 433 | 移液枪头 | 盒 | 1-10mL，P10mL，取液不挂壁，管口无毛刺，管口不挂水滴，200个/盒 | 适用于Gilson移液枪 | 200个/盒 | 664
仪器特定耗材 | 434 | 安全瓶盖 | 个 | （1）2孔，包括1个安全盖，1个接头，3.2mm PFA，1个排气阀和1 μm聚四氟乙烯膜（2）提供的产品须与原仪器保持兼容或通用 | 配套包含安捷伦液相LC1260在内的各类液相、液质仪器和睿科全自动固定萃取仪 | —— | 854.5
仪器特定耗材 | 435 | 溶剂瓶 | 个 | （1）棕色，1L，瓶身带刻度（2）提供的产品须与原仪器保持兼容或通用 | 配套包含安捷伦液相LC1260在内的各类液相、液质仪器和睿科全自动固定萃取仪AutoSPE-06Plus | —— | 496.5
仪器特定耗材 | 436 | 溶剂瓶 | 个 | （1）透明，1L，瓶身带刻度（2）提供的产品须与原仪器保持兼容或通用 | 配套包含安捷伦液相LC1260在内的各类液相、液质仪器和睿科全自动固定萃取仪AutoSPE-06Plus | —— | 203
仪器特定耗材 | 437 | 溶剂瓶 | 个 | （1）棕色，500mL，瓶身带刻度，外径不超过8cm（2）提供的产品须与原仪器保持兼容或通用 | 配套包含安捷伦液相LC1260在内的各类液相、液质仪器和睿科全自动固定萃取仪AutoSPE-06Plus | —— | 1244
仪器特定耗材 | 438 | 手拧式柱螺帽 | 个 | （1）死堵头，手紧型，不锈钢材质，螺纹顺畅匹配，手紧型（2）提供的产品须与原仪器保持兼容或通用，进口 | 适配安捷伦GC 7890A等各类气相色谱和气相色谱质谱联用仪。 | —— | 2000
仪器特定耗材 | 439 | 密封垫圈（色谱柱进口端的垫圈） | 包 | 聚酰亚胺/石墨，0.1-0.25mm色谱柱内径，10个/包，进口 | 用于安捷伦GC和GCMS进样口标准接头 | 10个/包 | 950
仪器特定耗材 | 440 | 密封垫圈（色谱柱进口端的垫圈） | 包 | 聚酰亚胺/石墨，0.32mm色谱柱内径，10个/包，进口 | 用于安捷伦GC和GCMS进样口标准接头 | 10个/包 | 950
仪器特定耗材 | 441 | 液相色谱柱 | 根 | 120 EC-C18 ，规格：3.0*100mm，柱粒径为2.7μm，提供的产品须与原仪器保持兼容或通用，进口 | 适配安捷伦LC 1260，色谱柱经空白测试无杂峰 | —— | 8078.5
仪器特定耗材 | 442 | 进样口隔垫 | 包 | 不粘连长寿命隔垫，11mm，50个/包，进口 | 适配安捷伦GC和GCMS进样口 | 50个/包 | 1192.5
仪器特定耗材 | 443 | PTFE滤芯 | 个 | 5个/包，提供的产品须与原仪器保持兼容或通用 | 适配安捷伦LC 1260 分析泵 | 5个/包 | 462.5
仪器特定耗材 | 444 | 有机相过滤头 | 个 | 规格：孔径为20 µm，提供的产品须与原仪器保持兼容或通用, 玻璃材质，液相色谱专用 | 适配安捷伦LC 1260 | —— | 672.5
仪器特定耗材 | 445 | 吹扫进样瓶 | 盒 | 100个/盒，40 mL 棕色玻璃瓶，具硅橡胶-聚四氟乙烯衬垫螺旋盖 | 用于安捷伦GC和GCMS | 100个/盒 | 2685.5
仪器特定耗材 | 446 | 气相色谱柱 | 个 | 烷基汞专用柱， HR-，-HG，0.53mID，15m长，进口 | 用于安捷伦、岛津、赛默飞等气相色谱。 | —— | 7540
仪器特定耗材 | 447 | 气体净化过滤器 | 个 | 座式，可更换，可观察颜色 | 适配安捷伦GC和GCMS进样口 | —— | 2974
仪器特定耗材 | 448 | 手动进样针（自动进样器用） | 个 | 尖头，10ul，进口 | 适配安捷伦7890A气相色谱仪 | —— | 408.5
仪器特定耗材 | 449 | 手动进样针（自动进样器用） | 个 | 尖头，25ul，进口 | 适配安捷伦7890A气相色谱仪 | —— | 523.5
仪器特定耗材 | 450 | 金属隔垫 | 盒 | 柔性惰性 0.25mm col，10/PK，进口 | 适用于Agilent 8890气相色谱质谱联用仪 | —— | 1003.5
仪器特定耗材 | 451 | 金属隔垫 | 盒 | 柔性惰性 0.32mm col，10/PK，进口 | 适用于Agilent 8890气相色谱质谱联用仪 | —— | 1003.5
仪器特定耗材 | 452 | 金属隔垫封头 | 个 | Column storage fitting，进口 | 适用于Agilent 8890气相色谱质谱联用仪 | —— | 568.5
仪器特定耗材 | 453 | 钳口顶空瓶盖 | 包 | （1）100个/包，适配Agilent20mL钳口顶空瓶，材质为铝，带白色色硅胶隔垫（2）提供的产品须与原仪器保持兼容或通用 | 适配HSS-86.50型顶空进样器 | 100个/包 | 400
仪器特定耗材 | 454 | 移液枪 | 支 | 量程：1-10ul | 适用于Gilison CP10型号移液枪头 | —— | 3224
仪器特定耗材 | 455 | 移液枪 | 支 | 量程：3-25ul | 适用于Gilison CP25型号移液枪头 | —— | 3224
仪器特定耗材 | 456 | 移液枪 | 支 | 量程：20-50ul | 适用于Gilison CP50型号移液枪头 | —— | 3224
仪器特定耗材 | 457 | 移液枪 | 支 | 量程：10-100ul | 适用于Gilison CP100型号移液枪头 | —— | 3224
仪器特定耗材 | 458 | 移液枪 | 支 | 量程：50-250ul | 适用于Gilison CP250型号移液枪头 | —— | 3224
仪器特定耗材 | 459 | 移液枪 | 支 | 量程：100-1000ul | 适用于Gilison CP1000型号移液枪头 | —— | 3224
仪器特定耗材 | 460 | TP-流动注射泵管包 | 套 | 材质：TYgon 样品泵管1.52mm一根 载流泵管0.89mm一根 过硫酸钾泵管0.89mm一根 抗坏血酸泵管0.89mm一根 显示剂泵管0.89mm一根 硫酸泵管1.02mm一根 | 适用于吉天iFIA7流动注射总磷模块 | —— | 1158.5
仪器特定耗材 | 461 | 流动比色皿&流动吸光比色皿 | 个 | 规格：35±0.3*12.4±0.05*12.4±0.05m | 适用于吉天iFIA7流动注射总磷模块 | —— | 4941.5
仪器特定耗材 | 462 | progard@T3预处理柱 | 根 | （1）安装后，纯水机产水能达到2级水（2）用于纯水机更换耗材，进口 | 适配密理博纯水机Direct 8 | —— | 5481
仪器特定耗材 | 463 | Tygon泵管 | 根 | 流动注射仪氰化物泵管更换，规格：0.64 | 适用于宝德流动注射分析仪 | —— | 176
仪器特定耗材 | 464 | Tygon泵管 | 根 | 流动注射仪氰化物泵管更换，规格：1.14 | 适用于宝德流动注射分析仪 | —— | 176
仪器特定耗材 | 465 | 流通池 | 个 | 用于流动注射，规格：585.3/Q/10/Z15，进口 | 适用于宝德流动注射分析仪 | —— | 13512.5
仪器特定耗材 | 466 | 六通阀 | 个 | 用于流动注射仪器 | 适用于宝德流动注射分析仪 | —— | 5052.5
仪器特定耗材 | 467 | 异烟酸/巴比妥酸显色剂 | 包 | 适用于流动注射氰化物，试剂包 | 适用于宝德流动注射分析仪 | —— | 211.5
仪器特定耗材 | 468 | 镉柱 | 个 | 提供的产品须与原仪器保持兼容或通用 | 适用于吉天流动注射分析仪IFIA7(总氮） | —— | 2317.5
仪器特定耗材 | 469 | 脱气膜 | 盒 | 规格：裁剪后装盒，70mmx60mm（6张/盒） | 适用于北京吉天流动注射总氮模块（ifia7） | —— | 644
仪器特定耗材 | 470 | 脱气管 | 个 | 适用于吉天流动注射仪ifIA7，1米 | 适用于吉天流动注射仪ifIA7 | —— | 702
仪器特定耗材 | 471 | TN-流动注射泵管包 | 套 | 带卡头：0.64mm一根，0.76mm一根，1.02mm3根，1.14mm一根 | 适用于吉天流动注射仪ifIA7 | —— | 1158.5
仪器特定耗材 | 472 | TN-流动注射泵管包 | 套 | 带卡头：0.64mm一根，0.76mm一根，1.02mm3根，1.14mm一根 | 适用于吉天流动注射仪ifIA7 | —— | 1158.5
仪器特定耗材 | 473 | 流动比色皿 | 套 | 流动吸光比色&35+0.3*124+0.05*12.4+0.05m | 适用于吉天流动注射仪ifIA7 | —— | 4942
仪器特定耗材 | 474 | ICP-OES雾化器 | 个 | 进口 | 适用赛默飞世尔（中国）有限公司的ICP ICAP7400 | —— | 5060
仪器特定耗材 | 475 | ICP-OES矩管 | 个 | 进口 | 适用赛默飞世尔（中国）有限公司的ICP ICAP7400 | —— | 4909
仪器特定耗材 | 476 | 气液分离器 | 个 | 进口 | 适用利曼Hydra II测汞仪 | —— | 13176
仪器特定耗材 | 477 | 原子荧光空心阴极灯-汞灯（Hg） | 个 | —— | 必须配备适配北京吉天原子荧光光度计Kylin S13型号的专用灯座。 | —— | 1067.5
仪器特定耗材 | 478 | 原子荧光空心阴极灯-硒灯（Se） | 个 | —— | 必须配备适配北京吉天原子荧光光度计Kylin S13型号的专用灯座。 | —— | 1067.5
仪器特定耗材 | 479 | 原子荧光空心阴极灯-砷灯（As） | 个 | —— | 必须配备适配北京吉天原子荧光光度计Kylin S13型号的专用灯座。 | —— | 1067.5
仪器特定耗材 | 480 | 原子荧光空心阴极灯-锑灯（Sb） | 个 | —— | 必须配备适配北京吉天原子荧光光度计Kylin S13型号的专用灯座。 | —— | 1067.5
仪器特定耗材 | 481 | 原子荧光空心阴极灯-铋灯（Bi） | 个 | —— | 必须配备适配北京吉天原子荧光光度计Kylin S13型号的专用灯座。 | —— | 1067.5
仪器特定耗材 | 482 | Ba钡空心阴极灯 | 个 | 进口 | 必须配备适配PE 900T原子吸收的专用灯座 | —— | 8140
仪器特定耗材 | 483 | Sn锡空心阴极灯 | 个 | 进口 | 必须配备适配PE 900T原子吸收的专用灯座 | —— | 7270
仪器特定耗材 | 484 | Be铍空心阴极灯 | 个 | 进口 | 必须配备适配PE 900T原子吸收的专用灯座 | —— | 10740
仪器特定耗材 | 485 | Fe铁空心阴极灯 | 个 | 进口 | 必须配备适配PE 900T原子吸收的专用灯座 | —— | 5620
仪器特定耗材 | 486 | Mn锰空心阴极灯 | 个 | 进口 | 必须配备适配PE 900T原子吸收的专用灯座 | —— | 6780
仪器特定耗材 | 487 | Ag银空心阴极灯 | 个 | 进口 | 必须配备适配PE 900T原子吸收的专用灯座 | —— | 6450
仪器特定耗材 | 488 | Ca钙空心阴极灯 | 个 | 进口 | 必须配备适配PE 900T原子吸收的专用灯座 | —— | 6780
仪器特定耗材 | 489 | Mg镁空心阴极灯 | 个 | 进口 | 必须配备适配PE 900T原子吸收的专用灯座 | —— | 6450
仪器特定耗材 | 490 | K钾空心阴极灯 | 个 | 进口 | 必须配备适配PE 900T原子吸收的专用灯座 | —— | 6780
仪器特定耗材 | 491 | Na钠空心阴极灯 | 个 | 进口 | 必须配备适配PE 900T原子吸收的专用灯座 | —— | 7290
仪器特定耗材 | 492 | Cr空心阴极灯 | 个 | 进口 | 必须配备适配PE 900T原子吸收的专用灯座 | —— | 6450
仪器特定耗材 | 493 | Ni空心阴极灯 | 个 | 进口 | 必须配备适配PE 900T原子吸收的专用灯座 | —— | 5620
仪器特定耗材 | 494 | Pb空心阴极灯 | 个 | 进口 | 必须配备适配PE 900T原子吸收的专用灯座 | —— | 8120
仪器特定耗材 | 495 | Zn空心阴极灯 | 个 | 进口 | 必须配备适配PE 900T原子吸收的专用灯座 | —— | 7620
仪器特定耗材 | 496 | Cu空心阴极灯 | 个 | 进口 | 必须配备适配PE 900T原子吸收的专用灯座 | —— | 5620
仪器特定耗材 | 497 | Cd无极放电灯 | 个 | 进口 | 必须配备适配PE 900T原子吸收的专用灯座 | —— | 11060
仪器特定耗材 | 498 | 三位阀 | 个 | —— | 必须适配北京吉天原子荧光光度计Kylin S13型号 | —— | 6243.5
仪器特定耗材 | 499 | 汞灯 | 个 | 进口 | 适用利曼Hydra II测汞仪 | —— | 13910.5
仪器特定耗材 | 500 | 干燥管 | 包 | 进口 | 适用利曼Hydra II测汞仪 | —— | 3729
仪器特定耗材 | 501 | 连接管（连接还原延长管和还原泵管） | 根 | 进口 | 适用利曼Hydra II测汞仪 | —— | 1605.5
仪器特定耗材 | 502 | 混合管路 | 根 | 进口 | 适用利曼Hydra II测汞仪 | —— | 2043.5
仪器特定耗材 | 503 | 冲洗延长管（从冲洗瓶到冲洗泵，带接头） | 包 | 进口 | 适用利曼Hydra II测汞仪 | —— | 1608
仪器特定耗材 | 504 | 还原延长管（还原瓶到连接管，带接头） | 根 | 进口 | 适用利曼Hydra II测汞仪 | —— | 1756.5
仪器特定耗材 | 505 | 还原泵管 | 包 | 进口 5根/包 | 适用利曼Hydra II测汞仪 | —— | 2671.5
仪器特定耗材 | 506 | 气液分离器 | 个 | 进口 | 适用利曼Hydra II测汞仪 | —— | 13176
仪器特定耗材 | 507 | 移液器 | 个 | 量程为0.5-5mL | 适配普兰德5mL枪头 | —— | 1625.5
仪器特定耗材 | 508 | 进样针 | 支 | 包括针和塑料连接管 | 必须适配北京吉天原子荧光光度计Kylin S13型号 | —— | 362
仪器特定耗材 | 509 | ICP-MS雾化器 | 个 | 进口 | 适用于安捷伦7700 series ICP-MS | —— | 9370
仪器特定耗材 | 510 | 进样针 | 个 | 进口，内径0.5mm(蓝带） | 适用于安捷伦进样器ASX-500 Series ICP-MS Autosampler | —— | 6249.5
仪器特定耗材 | 511 | 润滑剂 | 个 | 进口 | 适用于安捷伦7700 series ICP-MS | —— | 1316
仪器特定耗材 | 512 | 移液枪头 | 盒 | 10uL，CP10，96个/小盒，10小盒/组，取液不挂壁，管口无毛刺，管口不挂水滴 | 适用于Gilson移液枪 | —— | 4430
仪器特定耗材 | 513 | 移液枪头 | 盒 | 25uL，CP25，96个/小盒，10小盒/组，取液不挂壁，管口无毛刺，管口不挂水滴 | 适用于Gilson移液枪 | —— | 4860
仪器特定耗材 | 514 | 移液枪头 | 盒 | 50uL，CP50，96个/小盒，10小盒/组，取液不挂壁，管口无毛刺，管口不挂水滴 | 适用于Gilson移液枪 | —— | 4860
仪器特定耗材 | 515 | 移液枪头 | 盒 | 100uL，CP100，96个/小盒，取液不挂壁，管口无毛刺，管口不挂水滴 | 适用于Gilson移液枪 | —— | 4450
仪器特定耗材 | 516 | 移液枪头 | 盒 | 250uL，CP250，96个/小盒，10小盒/组，取液不挂壁，管口无毛刺，管口不挂水滴 | 适用于Gilson移液枪 | —— | 4860
仪器特定耗材 | 517 | 移液枪头 | 盒 | 1000uL，CP1000，91个/小盒，10小盒/组，取液不挂壁，管口无毛刺，管口不挂水滴 | 适用于Gilson移液枪 | —— | 1060
仪器特定耗材 | 518 | 密封垫圈（色谱柱进口端的垫圈） | 包 | 聚酰亚胺/石墨，0.1-0.25mm色谱柱内径，10个/包，进口 | 用于安捷伦GCMS质谱端标准接头 | 10个/包 | 833
仪器特定耗材 | 519 | 密封垫圈（色谱柱进口端的垫圈） | 包 | 聚酰亚胺/石墨，0.32mm色谱柱内径，10个/包，进口 | 用于安捷伦GCMS质谱端标准接头 | 10个/包 | 788
仪器特定耗材 | 520 | 密封垫圈（色谱柱质谱进口端垫圈） | 盒 | （1）0.5 mm ，内径适用色谱柱内径0.32mm，10个/盒（2）提供的产品须与原仪器保持兼容或通用，进口 | 适配安捷伦 MSD 接口 | 10个/盒 | 788
仪器特定耗材 | 521 | 密封垫圈（色谱柱质谱进口端垫圈） | 盒 | （1）0.5 mm 内径，适用色谱柱内径0.1-0.25mm，10个/盒（2）提供的产品须与原仪器保持兼容或通用，进口 | 适配安捷伦 MSD 接口 | 10个/盒 | 833
仪器特定耗材 | 522 | 密封垫圈 | 盒 | （1）0.5 mm 内径，适用色谱柱内径0.32mm，85% Vespel，15% 石墨密封垫圈（短型），10个/盒（2）提供的产品须与原仪器保持兼容或通用，进口 | 适配安捷伦接口 | 10个/盒 | 788
仪器特定耗材 | 523 | 液相色谱柱 | 根 | 醛酮专用柱，规格：3µm(3.0 x 150 mm) ，提供的产品须与原仪器保持兼容或通用，进口 | 适配安捷伦LC 1260，色谱柱经空白测试无杂峰，且丙醛，丙烯醛的DNPH衍生物在HPLC上能分离开 | —— | 9007
仪器特定耗材 | 524 | 固相微萃取进样针 | 根 | Arrow针头，带 DVB/C-WR/PDMS相涂层，相长20毫米，膜厚110微米，带识别芯片，进口 | 适用于赛默飞三合一自动进样平台 | —— | 4300
仪器特定耗材 | 525 | 微量进样器 | 支 | 尖头，10μL，玻璃材质，自检合格 | —— | —— | 30
仪器特定耗材 | 526 | 微量进样器 | 支 | 尖头，25μL，玻璃材质，自检合格 | —— | —— | 30
仪器特定耗材 | 527 | 微量进样器 | 支 | 尖头，50μL，玻璃材质，自检合格 | —— | —— | 30
仪器特定耗材 | 528 | 微量进样器 | 支 | 尖头，100μL，玻璃材质，自检合格 | —— | —— | 30
仪器特定耗材 | 529 | 微量进样器 | 支 | 尖头，1000μL，玻璃材质，自检合格 | —— | —— | 105
仪器特定耗材 | 530 | 螺口色谱瓶盖 | 盒 | 蓝色，适配安捷伦2 mL螺口色谱瓶，密封性好，100个/袋，进口 | 适配安捷伦LC 1260，GC5750，EST三合一进样器，岛津QP2020等各类气相，液相色谱仪器和进样器 | —— | 240
仪器特定耗材 | 531 | 透明螺口色谱瓶 | 盒 | 规格：12*32mm，密封性好，瓶口有螺纹，透明的，带刻度，100个/盒 | 适配安捷伦LC 1260，GC7890A进样器，岛津QP2010等各类气相，液相色谱仪器和进样器 | —— | 235
仪器特定耗材 | 532 | 棕色螺口色谱瓶 | 盒 | 规格：12*32mm，密封性好，瓶口有螺纹，透明的，带刻度，100个/盒 | 适配安捷伦LC 1260，GC7890A进样器，岛津QP2011等各类气相，液相色谱仪器和进样器 | —— | 240
仪器特定耗材 | 533 | 毛细管柱切割器 | 个 | 陶瓷切割片，带1-40mm刻度， | 适配安捷伦，岛津等品牌的气相色谱柱 | —— | 1695
仪器特定耗材 | 534 | 限流阀 | 个 | 惰性化处理，带雨帽和过滤器，进口 | 匹配Entech流量控制器 | —— | 7900
仪器特定耗材 | 535 | 限流阀阀芯 | 个 | 规格：4+，进口 | 匹配Entech流量控制器（39-232400）使用 | —— | 1617
仪器特定耗材 | 536 | 真空压力表 | 个 | 规格：30-0"Hg，进口 | 匹配Entech流量控制器（39-232400）使用 | —— | 2695
仪器特定耗材 | 537 | 气相色谱柱 | 个 | 适配安捷伦20m*0.18mm*0.18μm聚乙二醇毛细管柱，提供的产品须与原仪器保持兼容或通用，进口 | 适配规格为20m*0.18mm*0.18μm的HP-INNOWAX 安捷伦聚乙二醇气相柱，适配 Thermo ISQ QD 全二维气相色谱质谱联用仪 | —— | 5142
仪器特定耗材 | 538 | 气相色谱柱 | 个 | -5ms 超高惰性，30m,0.25mm,1.00µm，7英寸柱架，进口 | 适配安捷伦7890A气相色谱，与提供参考图片相符 | —— | 8684
仪器特定耗材 | 539 | 气相色谱柱 | 个 | -5ms 超高惰性，30m,0.25mm,1.00µm，7英寸柱架，进口 | 用于安捷伦、岛津、赛默飞等气相色谱。 | —— | 8684
仪器特定耗材 | 540 | 气相色谱柱 | 个 | -5ms Ultra Inert, 30 m x 0.25 mm, 0.25 µm，尺寸为7英寸，进口 | 用于安捷伦、岛津、赛默飞等气相色谱。 | —— | 8684
仪器特定耗材 | 541 | 气相色谱柱 | 个 | -624, 30 m x 0.25 mm, 1.40 µm，进口 | 用于安捷伦、岛津、赛默飞等气相色谱。 | —— | 7913.5
仪器特定耗材 | 542 | 气相色谱柱 | 个 | -1, 30 m x 0.25 mm, 1.0 µm，进口 | 用于安捷伦、岛津、赛默飞等气相色谱。 | —— | 7059.5
仪器特定耗材 | 543 | 气相色谱柱 | 个 | -17ms, 30 m x 0.32 mm, 0.25 µm，进口 | 用于安捷伦、岛津、赛默飞等气相色谱。 | —— | 8673.5
仪器特定耗材 | 544 | 液相色谱柱 | 根 | UPLC BEH C18 column (1.7 μm; 2.1 mm×50 mm)，进口 | 适配安捷伦LC 1260 | —— | 11000
仪器特定耗材 | 545 | MPGP04001终端过滤器 | 个 | 用于纯水机更换耗材 ，进口 | 适配密理博纯水机Direct 8 | —— | 2000
仪器特定耗材 | 546 | 氯胺T | 包 | 用于流动注射氰化物分析，试剂包 | 适用于宝德流动注射分析仪 | —— | 100
仪器特定耗材 | 547 | 铁氰化钾缓冲溶液 | 包 | 用于流动注射挥发酚，试剂包 | 适用于宝德流动注射分析仪 | —— | 150
仪器特定耗材 | 548 | 脱气管 | 包 | 用于流动注射挥发酚仪器 | 适用于宝德流动注射分析仪 | —— | 800
仪器特定耗材 | 549 | 脱气套装 | 个 | 用于流动注射挥发酚脱气模块 | 适用于宝德流动注射分析仪 | —— | 3000
仪器特定耗材 | 550 | 离子强度调节剂 | 瓶 | 国产，常规浓度总离子强度调节缓冲液II，体积：250mL，有效期：15个月 | 雷磁离子计 | —— | 300
仪器特定耗材 | 551 | 离子强度调节剂 | 瓶 | 国产，低浓度总离子强度调节缓冲液，适用于氟离子浓度小于0.4ppm的样品，体积：250mL，有效期：15个月 | 雷磁离子计 | —— | 300
仪器特定耗材 | 552 | 离子强度调节剂 | 瓶 | 国产，抗干扰总离子强度调节缓冲液，适用于铁、铝氟离子浓度大于氟离子100倍以上的样品，体积：250mL，有效期：15个月 | 雷磁离子计 | —— | 300
仪器特定耗材 | 553 | 氨氮氧化剂促发试剂包 | 套 | 测试氨氮样品数量：80个/套 | 适用于安杰科技AJ-3700气相分子吸收光谱仪氨氮分析 | —— | 410
仪器特定耗材 | 554 | 氨氮载流液试剂包 | 套 | 测试氨氮样品数量：50个/套 | 适用于安杰科技AJ-3700气相分子吸收光谱仪氨氮分析 | —— | 410
仪器特定耗材 | 555 | DK试剂 | 套 | 每套含：缓冲溶液500mL/瓶，3瓶；水杨酸钠400mL/瓶，1瓶；DIC,200mL/瓶，1瓶；蒸馏试剂500mL/瓶，2瓶；吸收试剂200mL/瓶，1瓶 | 适用于AA3连续流动分析仪氨氮分析 | —— | 1250
仪器特定耗材 | 556 | 镀铜镉粒 | 瓶 | 0.3-0.8mm，20g 纯水密封 | —— | —— | 100
仪器特定耗材 | 557 | PEP毛细管 | 米 | 外径1/16、内径0.75mm、无色透明 | 适用于吉天流动注射仪ifIA7 | —— | 180
仪器特定耗材 | 558 | 球口样品杯（球磨口烧杯） | 个 | 规格：高硼硅玻璃 | 用于宝德全自动CODcr测定仪，型号：BCODcr-40 | —— | 200
仪器特定耗材 | 559 | 过滤膜 | 包 | 用于分析紫外石油类 | 然诺RN3002型全自动测油仪 | —— | 400
仪器特定耗材 | 560 | 纯化包 | 套 | 用于纯水机更换耗材，包含4支核子级离子交换纯化柱，需上门安装，提供的产品须与原仪器保持兼容或通用。 | 适配成都艾柯纯水机Advanced-IV-32 | —— | 2600
仪器特定耗材 | 561 | 放大镜 | 个 | 10倍带充电款（2#刻度）-送充电线+擦镜布，用于观看icp-ms锥孔大小 | —— | —— | 228
仪器特定耗材 | 562 | RO反渗透膜 | 支 | 用于纯水机更换耗材，需上门安装，提供的产品须与原仪器保持兼容或通用。 | 适配成都艾柯纯水机Advanced-IV-32 | —— | 4000
仪器特定耗材 | 563 | 内置PP | 支 | 用于纯水机更换耗材，需上门安装，提供的产品须与原仪器保持兼容或通用。 | 适配成都艾柯纯水机Advanced-IV-32 | —— | 230
仪器特定耗材 | 564 | 预处理滤芯 | 套 | 用于纯水机更换耗材，需上门安装，包含2支10寸AC活性炭滤芯及1支PP高分子滤芯，提供的产品须与原仪器保持兼容或通用。 | 适配成都艾柯纯水机Advanced-IV-32 | —— | 400
仪器特定耗材 | 565 | 微球状硅藻土分散剂与干燥剂 | 瓶 | 1kg/瓶，进口 | 适配步琦加压流体萃取仪 | —— | 3396
仪器特定耗材 | 566 | 玻璃纤维滤纸 | 盒 | 孔径：1.6μm，直径：47mm，51个/盒 | —— | —— | 396.75
仪器特定耗材 | 567 | 玻璃纤维滤纸 | 盒 | 孔径：1.0μm，直径：47mm，52个/盒 | —— | —— | 557.75
仪器特定耗材 | 568 | 测试膜 | 盒 | 进口 | 适用于便携式高精度X荧光光谱重金属分析仪E-max | —— | 460
仪器特定耗材 | 569 | 多管旋涡混匀仪 | 台 | 带数显及定时功能，配备12孔位，最高转速2800转/分钟，适用于15-50m离心管。 | —— | —— | 1150
仪器特定耗材 | 570 | 固体粉末样品杯套装 | 套 | —— | 适用于便携式高精度X荧光光谱重金属分析仪E-max | —— | 92
仪器特定耗材 | 571 | 瓶口分液器 | 个 | 5-50mL，数字可调型，适合有机试剂量取 | —— | 数字可调型，适合有机试剂量取 | 5290
仪器特定耗材 | 572 | BOD 电极 | 个 | 用于五日生化需氧量培养 | 兼容YSI的4010-1w型溶解氧分析仪 | —— | 4085.95
仪器特定耗材 | 573 | 溶氧膜 | 盒 | 黄色 | 兼容YSI的4010-1w型溶解氧分析仪 | —— | 1035
仪器特定耗材 | 574 | 耐氢氟酸pH电极 | 支 | 用于废水pH分析，耐氢氟酸pH电极，提供的产品须与原仪器保持兼容或通用，满足准确测量含高浓度氟的酸性水样中的pH的要求。 | 适配德国WTW pH7310型号pH计 | —— | 5750
仪器特定耗材 | 575 | DB-35 MS色谱柱 | 根 | 固定相35% 苯基和 65% 二甲基聚硅氧烷，长30米内径0.25mm膜厚0.25um毛细管石英柱，品牌要求：进口 | 适配安捷伦气相色谱质谱联用仪 | —— | 11500
仪器特定耗材 | 576 | 烷基汞分析仪尾气捕集阱 | 个 | 进口，提供的产品须与原仪器保持兼容或通用，适用于Brooks Rand MERX烷基汞专用分析仪 | 提供的产品须与原仪器保持兼容或通用，适用于Brooks Rand MERX烷基汞专用分析仪 | —— | 1193.7
仪器特定耗材 | 577 | 烷基汞专用蒸馏管 | 个 | 进口，60mL，带刻度，烷基汞专用蒸馏管（1套包含蒸发管和收集管） | 适用BROOKS RAND蒸馏仪 | —— | 2875
仪器特定耗材 | 578 | 微囊藻毒素酶联免疫检测试剂盒 | 盒 | 用于微囊藻毒素检测能力的维持，规格型号：96孔 | 适用于MULTISKAN GO酶标仪 | —— | 2300
仪器特定耗材 | 579 | 显微镜灯箱 | 个 | 规格：适配于IX53P1F显微镜 | 规格：适配于IX53P1F显微镜 | —— | 3450
仪器特定耗材 | 580 | 阳离子富集头 | 盒 | 含专用内标溶液，内标溶液与阳离子富集头各10个/盒 | 适用于便携式高精度X荧光光谱重金属分析仪E-max | —— | 460
仪器特定耗材 | 581 | 液体样品杯 | 个 | 进口 | 适用于便携式高精度X荧光光谱重金属分析仪E-max | —— | 92
仪器特定耗材 | 582 | 阴离子富集头 | 盒 | 含专用内标溶液，内标溶液与阴离子富集头各10个/盒 | 适用于便携式高精度X荧光光谱重金属分析仪E-max | —— | 460
仪器特定耗材 | 583 | 载玻片 | 片 | 0.1mL计数框，高清，不锈钢框嵌于玻片上，含片夹方向标志及标签书写部分。 | 适用于杭州万森藻类人工智能分析仪Algae AC-GDF1-4A | —— | 115
仪器特定耗材 | 584 | 雾室 | 个 | 进口 | 适用于PE 350x ICP-MS | —— | 12339.5
仪器特定耗材 | 585 | 同心雾化器 | 个 | 进口 | 适用于PE 350x ICP-MS | —— | 11360.85
仪器特定耗材 | 586 | 镍截取锥 | 个 | 进口 | 适用于PE 350x ICP-MS | —— | 6000
仪器特定耗材 | 587 | 超截取锥 | 个 | 进口 | 适用于PE 350x ICP-MS | —— | 3797.3
仪器特定耗材 | 588 | 镍采样锥 | 个 | 进口 | 适用于PE 350x ICP-MS | —— | 6480.25
仪器特定耗材 | 589 | 泵管 | 包 | 进口，规格1.30mm | 适用于PE 350x ICP-MS | —— | 1561.7
仪器特定耗材 | 590 | 泵管 | 包 | 进口，规格0.38mm | 适用于PE 350x ICP-MS | —— | 10016.5
仪器特定耗材 | 591 | 雾化器 | 个 | 进口 | 必须配备适配PE 900T原子吸收 | —— | 22093
仪器特定耗材 | 592 | 实验室用熔融石英制取样毛吸管 | 个 | 进口 | 必须配备适配PE 900T原子吸收 | —— | 7328
仪器特定耗材 | 593 | 恒温电加热板 | 个 | 要求小于等于300*200mm 80-400°C | —— | —— | 3220.5
仪器特定耗材 | 594 | 石墨管 | 个 | 进口 | 必须配备适配PE 900T | —— | 2671.5
仪器特定耗材 | 595 | 石墨锥 | 个 | 进口 | 必须配备适配PE 900T原子吸收 | —— | 1360
仪器特定耗材 | 596 | 样品杯 | 个 | 进口 | 必须配备适配PE 900T原子吸收 | —— | 300
仪器特定耗材 | 597 | 取样毛细管 | 个 | 进口 | 必须配备适配PE 900T原子吸收 | —— | 5000
仪器特定耗材 | 598 | 石英样品舟 | 个 | —— | 适合莱伯泰科DMA-80测汞仪 | —— | 500
仪器特定耗材 | 599 | 雾化器 | 个 | 进口 | 必须配备适配PE 900T原子吸收 | —— | 22093
仪器特定耗材 | 600 | 实验室用熔融石英制取样毛吸管 | 个 | 进口 | 必须配备适配PE 900T原子吸收 | —— | 7328
仪器特定耗材 | 601 | 进样针 | 个 | 进口 | 适用于PE 350x ICP-MS | —— | 5500
仪器特定耗材 | 602 | 矩管套 | 套 | 进口 | 适用于PE 350x ICP-MS | —— | 500
仪器特定耗材 | 603 | 顶空瓶 | 个 | （1）钳口，20mL，100个/盒（2）提供的产品须与原仪器保持兼容或通用 | 适配HSS-86.50型顶空进样器 | 100个/盒 | 480.7
仪器特定耗材 | 604 | TENAX TA热脱附管 | 盒 | （1）VOCs穿透实验穿透效率小于10%，填料为TENAX TA多孔合成填料，10根/盒（2）提供的产品须与原仪器保持兼容或通用，进口 | 适配Perkin Elmer热解析仪 | 10根/盒 | 10925
仪器特定耗材 | 605 | 亲水型 PTFE针式滤器 | 盒 | 亲水型 PTFE针式滤器，孔径0.45μm，尺寸：25mm，规格：50/PK | —— | —— | 1725
仪器特定耗材 | 606 | C18小柱 | 盒 | 规格：Vac 6cc，500mg，30/box， | 适配睿科全自动固定萃取仪Fotector-08HT | 30根/盒 | 1184.5
仪器特定耗材 | 607 | C18小柱 | 盒 | 规格：Vac 6cc，500mg，30/box，进口 | 适配睿科全自动固定萃取仪Fotector-08HT | 30根/盒 | 1184.5
仪器特定耗材 | 608 | 佛罗里硅土小柱 | 盒 | 规格：6mL，500mg，30个/盒；提供的产品须与原仪器保持兼容或通用 | 适配睿科全自动固定萃取仪Fotector-08HT | 30个/盒 | 466.9
仪器特定耗材 | 609 | 佛罗里硅土小柱 | 盒 | 规格：6mL，500mg，30个/盒；提供的产品须与原仪器保持兼容或通用，进口 | 适配睿科全自动固定萃取仪Fotector-08HT | 30个/盒 | 466.9
仪器特定耗材 | 610 | 液相色谱柱 | 根 | C18,100×2.1mm,2.6μm，进口 | —— | —— | 5750
仪器特定耗材 | 611 | 液相色谱柱 | 根 | 120 PFP，3.0*100mm，2.7-Micron，进口 | 适配安捷伦LC 1260，色谱柱经空白测试无杂峰 | —— | 6900
仪器特定耗材 | 612 | 液相色谱柱 | 根 | Plus C18 ，HD 2.1*100mm，1.8um，进口 | 适配安捷伦LC 1260，色谱柱经空白测试无杂峰 | —— | 6923
仪器特定耗材 | 613 | 液相色谱柱保护柱套和柱芯 | 根 | （1）颗粒大小：4μm，内径3.0mm*长度150mm（00F-4337-Y0）；（2）含保护柱套（KJ0-4282）和柱芯 （AJ0-6073），进口 | 适配SCIEX 500RQTOF高分辨液相色谱质谱仪及Phenomenex的Synergi Max-RP色谱柱 | —— | 17777.85
仪器特定耗材 | 614 | 固相萃取柱 | 盒 | MCX 6cc(500mg) LP Extraction Cartridges，30个/盒，进口 | 适用于睿科自动固相萃取仪 | 30个/盒 | 3892.75
仪器特定耗材 | 615 | 固相萃取柱 | 盒 | ENVI-Chrom P SPE管 500mg/6mL，30个/盒，进口 | 适用于睿科自动固相萃取仪 | 30个/盒 | 1150
仪器特定耗材 | 616 | C18固相萃取柱 | 盒 | （1） C18 20 cc Vac Cartridge, 5 g填料/管，规格：Vac 20cc，20/pk，20根/盒（2）提供的产品须与原仪器保持兼容或通用，进口 | 适配睿科全自动固定萃取仪Fotector-08HT | 20根/盒 | 2342.55
仪器特定耗材 | 617 | 氨基固相萃取柱 | 盒 | 规格：6mL，1g；提供的产品须与原仪器保持兼容或通用，进口 | 适配睿科全自动固定萃取仪Fotector-08HT | —— | 1891.75
仪器特定耗材 | 618 | 氨基固相萃取柱 | 盒 | (NH2) 6 cc Vac Cartridge, 1 g Sorbent per Cartridge, 55-105 µm, 30/pk，进口 | 适配睿科全自动固定萃取仪Fotector-08HT | —— | 2875
仪器特定耗材 | 619 | HLB固相萃取柱 | 盒 | 规格：6cc/500mg,60μm，30个/盒，进口 | 适配睿科全自动固定萃取仪Fotector-08HT | —— | 2990
仪器特定耗材 | 620 | HLB固相萃取柱 | 盒 | 规格： 6cc/200mg，30个/盒，进口 | 适配睿科全自动固定萃取仪Fotector-08HT | —— | 2058.5
仪器特定耗材 | 621 | 固相萃取柱 | 盒 | MCX 6cc(500mg) LP Extraction Cartridges，30个/盒 | 适用于睿科自动固相萃取仪 | 30个/盒 | 3892.75
仪器特定耗材 | 622 | 固相萃取柱 | 盒 | ENVI-Chrom P SPE管 500mg/6mL，30个/盒 | 适用于睿科自动固相萃取仪 | 30个/盒 | 1150
仪器特定耗材 | 623 | C18固相萃取柱 | 盒 | （1） C18 20 cc Vac Cartridge, 5 g填料/管，规格：Vac 20cc，20/pk，20根/盒（2）提供的产品须与原仪器保持兼容或通用 | 适配睿科全自动固定萃取仪Fotector-08HT | 20根/盒 | 2342.55
仪器特定耗材 | 624 | 氨基固相萃取柱 | 盒 | 规格：6mL，1g；提供的产品须与原仪器保持兼容或通用 | 适配睿科全自动固定萃取仪Fotector-08HT | —— | 1891.75
仪器特定耗材 | 625 | 氨基固相萃取柱 | 盒 | (NH2) 6 cc Vac Cartridge, 1 g Sorbent per Cartridge, 55-105 µm, 30/pk | 适配睿科全自动固定萃取仪Fotector-08HT | —— | 2875
仪器特定耗材 | 626 | HLB固相萃取柱 | 盒 | 规格：6cc/500mg,60μm，30个/盒 | 适配睿科全自动固定萃取仪Fotector-08HT | —— | 2990
仪器特定耗材 | 627 | HLB固相萃取柱 | 盒 | 规格： 6cc/200mg，30个/盒 | 适配睿科全自动固定萃取仪Fotector-08HT | —— | 2058.5
仪器特定耗材 | 628 | Tenax采样管密封帽 | 个 | （1）内径略小于1/4英寸,聚四氟乙烯材质，不易变形，适用于安谱CAMSCO Tenax TA 60/80管，20个/包（2）提供的产品须与原仪器保持兼容或通用 | 适用于安谱CAMSCO Tenax TA 60/80管 | 20个/包 | 289.8
仪器特定耗材 | 629 | Scalpha TC 吸附管 | 盒 | （1）Scalpha TC 吸附管（2,6-对苯基二苯醚多孔聚合物-石墨化碳黑-X复合吸附管），填料为分层分隔填装的不少于175mg的60~80目的Tenax-TA吸附剂和不少于75mg的60~80目的石墨化碳黑-X吸附剂，适用于GB50325-2020 附录D和附录E，穿透效率＜10%，10根/盒（2）提供的产品须与原仪器保持兼容或通用 | 适用于Perkin Elmer热解析仪 | 10根/盒 | 3795
仪器特定耗材 | 630 | 离子源灯丝 | 个 | 提供的产品须与原仪器保持兼容或通用 | 适用于安捷伦5975C和5977B质谱 | —— | 3450
仪器特定耗材 | 631 | 离子源灯丝 | 包 | 提供的产品须与原仪器保持兼容或通用 | 适配岛津GCMS-QP2010。 | —— | 3450
仪器特定耗材 | 632 | 液相色谱毛细管（带接头） | 包 | （1）规格：内径0.17mm，外径1.6mm，长度105mm。（2）提供的产品须与原仪器保持兼容或通用，进口 | 要求适配安捷伦 LC 1260 液相色谱仪 | —— | 2875
仪器特定耗材 | 633 | 电子倍增管 | 个 | 提供的产品须与原仪器保持兼容或通用 | 适配安捷伦7890B/5977B气相色谱质谱联用仪 | —— | 23180.55
仪器特定耗材 | 634 | 液体进样针 | 根 | 规格：10uL，带仪器识别芯片，进口 | 适用于赛默飞三合一自动进样平台 | —— | 1046.5
仪器特定耗材 | 635 | 顶空进样针 | 根 | 规格：2.5mL，带仪器识别芯片，进口 | 适用于赛默飞三合一自动进样平台 | —— | 4025
仪器特定耗材 | 636 | 顶空瓶盖 | 包 | 125个/包，适用于20mL螺纹口顶空瓶，带隔垫螺旋盖，磁性，开孔，进口 | 适用于赛默飞三合一自动进样平台 | 125个/包 | 2875
仪器特定耗材 | 637 | 顶空瓶垫 | 包 | 125个/包，适用于20mL螺纹口顶空瓶盖，PTFE材质，硅胶带涂层，进口 | 适用于赛默飞三合一自动进样平台 | 125个/包 | 2415
仪器特定耗材 | 638 | 固相微萃取衬管 | 盒 | 适用于Arrow针头，内径1.7mm，带惰性处理，5支/包，进口 | 适用于赛默飞trance1310气相色谱 | —— | 3186.65
仪器特定耗材 | 639 | 进样口衬管 | 个 | 分流，直型，超高惰性衬管，带玻璃毛，进口 | 适配安捷伦GC和GCMS进样口 | —— | 387.55
仪器特定耗材 | 640 | 进样口衬管 | 个 | 不分流，单细径锥、超高惰性衬管，进口 | 适配安捷伦GC和GCMS进样口 | —— | 457.5
仪器特定耗材 | 641 | 进样口衬管 | 个 | 不分流，单锥形，超高惰性衬管，带玻璃毛，进口 | 适配安捷伦GC和GCMS进样口 | —— | 515
仪器特定耗材 | 642 | 进样口衬管 | 个 | 不分流，直型，超高惰性衬管，进口 | 适配安捷伦GC和GCMS进样口 | —— | 353.5
仪器特定耗材 | 643 | 进样口衬管 | 包 | 分流，惰性，进口 | 适配岛津GC和GCMS进样口 | —— | 1454.75
仪器特定耗材 | 644 | 进样口衬管 | 包 | 不分流，惰性，进口 | 适配岛津GC和GCMS进样口 | —— | 4818.5
仪器特定耗材 | 645 | 超惰化不分流衬管 | 个 | 提供的产品须与原仪器保持兼容或通用，进口 | 适配岛津GcMS-QP2010气相色谱质谱联用仪 | —— | 3745.55
仪器特定耗材 | 646 | 分流平板 | 包 | 10个/包，超高惰性化，带垫圈，进口 | 用于安捷伦GC和GCMS | 10个/包 | 4119.3
仪器特定耗材 | 647 | 气相色谱柱 | 个 | 多孔层开管毛细管柱，60 m（柱长）×0.32 mm（内径），固定相为键合硅胶，进口 | 适配安捷伦7890B/5977B气相色谱质谱联用仪 | —— | 11500
仪器特定耗材 | 648 | 气相色谱柱 | 个 | -1, 60 m x 0.32 mm, 1.5 µm，进口 | 用于安捷伦、岛津、赛默飞等气相色谱。 | —— | 6900
仪器特定耗材 | 649 | 气相色谱柱 | 个 | -Pesticide II 农残专用柱，60 m（柱长）×0.25 mm（内径）×0.25 μm（膜厚）+5m guard，进口 | 适配Thermo Trace1310气相色谱质谱联用仪 | —— | 10865.2
仪器特定耗材 | 650 | 气相色谱柱 | 个 | -1701 超高惰性，30m,0.25mm,0.25µm，7英寸柱架，进口 | 用于安捷伦、岛津、赛默飞等气相色谱。 | —— | 6894.25
仪器特定耗材 | 651 | 气体净化过滤器 | 个 | 提供的产品须与原仪器保持兼容或通用 | 适配岛津GC和GCMS | —— | 2147.05
仪器特定耗材 | 652 | 石墨垫 | 包 | 0.32mm色谱柱内径，进口 | 适配岛津GC和GCMS进样口 | —— | 537.05
仪器特定耗材 | 653 | 石墨垫 | 包 | 0.25mm色谱柱内径，进口 | 适配岛津GC和GCMS进样口 | —— | 537.05
仪器特定耗材 | 654 | 石墨垫 | 盒 | G-0.8，进口 | 适配岛津2010 | —— | 563.5
仪器特定耗材 | 655 | 泵油 | 瓶 | 提供的产品须与原仪器保持兼容或通用 | 适配岛津GCMS。 | —— | 401.35
仪器特定耗材 | 656 | 泵油 | 瓶 | 提供的产品须与原仪器保持兼容或通用 | 适用于Agilent 5975C/5977B气相色谱质谱联用仪 | —— | 401.35
仪器特定耗材 | 657 | 废液瓶套装 | 包 | 50个/包，4mL 溶剂/废液瓶套装,带盖和隔垫，提供的产品须与原仪器保持兼容或通用 | 适配岛津AOC-20i+S自动进样器 | 50个/包 | 879.75
仪器特定耗材 | 658 | 样品瓶用垫 | 包 | 4mL样品瓶用垫，50个/包，与岛津AOC-20i+S自动进样器废液瓶适配不漏气，进口 | 适配岛津AOC-20i+S自动进样器 | 50个/包 | 382.95
仪器特定耗材 | 659 | 萃取池 | 支 | 40mL不锈钢，带配套堵头螺丝和滤芯，提供的产品须与原仪器保持兼容或通用，进口 | 适配步奇E916快速溶剂萃取仪 | —— | 8766.45
仪器特定耗材 | 660 | 萃取池顶部纤维滤片 | 包 | 100/包，适用于40mL萃取池,提供的产品须与原仪器保持兼容或通用，进口 | 适配步奇E916快速溶剂萃取仪 | 100个/包 | 1117.8
仪器特定耗材 | 661 | 萃取池底部纤维滤片 | 包 | 100/包，适用于40mL萃取池,提供的产品须与原仪器保持兼容或通用，进口 | 适配步奇E916快速溶剂萃取仪 | 100个/包 | 986.7
仪器特定耗材 | 662 | 浓缩管 | 个 | 260mL玻璃样品管（带0.5mL、1mL刻度尾管），60mm*150mm，提供的产品须与原仪器保持兼容或通用 | 适配步奇快速溶剂萃取仪 | —— | 195.5
仪器特定耗材 | 663 | 浓缩管架 | 个 | 16位搁置架，适用于260mL玻璃样品管和320mL圆底玻璃管，提供的产品须与原仪器保持兼容或通用 | 适配步奇快速溶剂萃取仪 | —— | 427.8
仪器特定耗材 | 664 | 接收瓶密封垫 | 包 | 聚四氟乙烯，100个/包，提供的产品须与原仪器保持兼容或通用 | 适配步奇快速溶剂萃取仪 | —— | 1725
仪器特定耗材 | 665 | 内插管 | 盒 | 250μL，100个/盒 | 适用各种品牌液相色谱柱 | 100个/盒 | 1408.75
仪器特定耗材 | 666 | 微型捕集阱（Molecular sieve filter）） | 个 | 除水，进口 | 适用于岛津GCMS-QP2010气相色谱质谱联用仪 | —— | 264.5
仪器特定耗材 | 667 | 密封片 | 片 | 防水耐腐蚀材质，进口 | 适配步奇快速溶剂萃取仪 | —— | 23
仪器特定耗材 | 668 | 隔热片 | 片 | 防水耐腐蚀材质，进口 | 配步奇快速溶剂萃取仪 | —— | 23
仪器特定耗材 | 669 | ASE萃取膜 | 盒 | 34，66,100mL，ASE 350/150 Cell，100 Filters | 适配步奇快速溶剂萃取仪 | —— | 908.5
仪器特定耗材 | 670 | 萃取池顶部密封圈 | 套 | —— | 适配步奇E916快速溶剂萃取仪 | —— | 8625
仪器特定耗材 | 671 | 萃取池密封垫 | 袋 | Kit，O-Ring，TFE，Cell，Cap,PKG50 | 适配步奇快速溶剂萃取仪 | —— | 1495
仪器特定耗材 | 672 | 进样口隔垫 | 个 | 20/pkt，进口 | 适配岛津GC和GCMS | —— | 1437.5
仪器特定耗材 | 673 | 金箔垫片 | 个 | 5/pkt，进口 | 适配岛津GC和GCMS | —— | 460
仪器特定耗材 | 674 | 液相色谱柱 | 根 | -RP，4μm，150mm x 3.0 mm，Synergin 4 um Hydro-RP 80A，进口 | 适配安捷伦LC 1260 | —— | 12650
仪器特定耗材 | 675 | 液相色谱柱 | 根 | -RP，4μm，250mm x 4.6 mm，进口 | 适配安捷伦LC 1260 | —— | 12650
仪器特定耗材 | 676 | 捕集柱 | 根 | C18，50x4.6mm，2.6um，进口 | —— | —— | 8032.75
仪器特定耗材 | 677 | 进样泵管 | 包 | 进口 | 适用于安捷伦7700 series ICP-MS | —— | 1196
试剂与化学品 | 678 | 2216E琼脂 | 瓶 | 250g | —— | —— | 343.85
试剂与化学品 | 679 | 40K标准物质 | 瓶 | 优级纯KCl ，已准确标定40K的活度浓度，10g | —— | —— | 6210
试剂与化学品 | 680 | 4-氨基安替比林 | 瓶 | 用于流动注射的挥发酚分析，100 克一瓶，进口 | —— | —— | 575
试剂与化学品 | 681 | 1,10-菲罗啉，一水 | 瓶 | 规格：AR 分析纯 5g | —— | —— | 200
试剂与化学品 | 682 | ICP-MS调谐液 | 瓶 | 规格型号：1ug/L 500mL/瓶 | 适配安捷伦7700seriesICP-MS | —— | 4127
试剂与化学品 | 683 | 95%乙醇 | 瓶 | AR，500ml | —— | —— | 16.1
试剂与化学品 | 684 | 磺胺 | 瓶 | AR,100g | —— | —— | 50
试剂与化学品 | 685 | 酒石酸锑钾半水合物 | 瓶 | 规格：100g/瓶 分析纯 | —— | —— | 225
试剂与化学品 | 686 | 抗坏血酸 | 瓶 | 规格：100g/瓶 分析纯 | —— | —— | 45
试剂与化学品 | 687 | 磷酸氢二钾 | 瓶 | AR，500g | —— | —— | 68
试剂与化学品 | 688 | 流动注射试剂包 | 套 | 用于总氮流动注射，规格100tests/包 | 适用于北京吉天IFIA7总氮模块 | —— | 583
试剂与化学品 | 689 | 硫酸锌 | 瓶 | AR，500g | —— | —— | 33
试剂与化学品 | 690 | 硫酸锌 | 瓶 | GR，500g | —— | —— | 317
试剂与化学品 | 691 | 硫酸银 | 瓶 | 规格：AR 分析纯 100g | —— | —— | 4424
试剂与化学品 | 692 | 六水合硫酸亚铁铵 | 瓶 | 规格：AR 分析纯 500g | —— | —— | 100
试剂与化学品 | 693 | 氯化镁 | 瓶 | AR，500g | —— | —— | 30
试剂与化学品 | 694 | 氯化亚锡，二水 | 瓶 | 规格：500g/瓶，GR | —— | —— | 341
试剂与化学品 | 695 | 四水合钼酸铵 | 瓶 | 规格：500g/瓶 分析纯 | —— | —— | 455
试剂与化学品 | 696 | 碳酸钠 | 瓶 | AR，500g | —— | —— | 30
试剂与化学品 | 697 | 无水碳酸钠 | 瓶 | 基准试剂，规格：100g/瓶 纯度：99.95%-100.05% | —— | —— | 40
试剂与化学品 | 698 | 盐酸副玫瑰苯胺贮备液（对品红） | 瓶 | 2g/L盐酸副玫瑰苯胺溶液0.2%，（空白吸光度0.02）AR/100ml | —— | —— | 106
试剂与化学品 | 699 | 乙酸铵 | 瓶 | AR，500g | —— | —— | 30
试剂与化学品 | 700 | 正己烷 | 瓶 | 农残级，4L/瓶 | —— | —— | 600
试剂与化学品 | 701 | DPD游离余氯试剂包 | 包 | 100包/pk,0.02-2.00mg/L，10mL，进口 | 适配哈希余氯测试仪 | —— | 300
试剂与化学品 | 702 | 甲醇 | 瓶 | 进口，LCMS,2.5L/瓶，（gradient grade for liquid chromatography梯度级，用于液相色谱） | —— | —— | 825
试剂与化学品 | 703 | 磷酸 | 瓶 | GR，500mL | —— | —— | 30.5
试剂与化学品 | 704 | 乙腈 | 瓶 | 进口，LCMS,2.5L/瓶，（gradient grade for liquid chromatography梯度级，用于液相色谱） | —— | —— | 1303.5
试剂与化学品 | 705 | 乙酸铵 | 瓶 | GR，500g | —— | —— | 35
试剂与化学品 | 706 | 乙酸乙酯 | 瓶 | 色谱纯 4L/瓶 | —— | —— | 1050
试剂与化学品 | 707 | 乙酰丙酮 | 瓶 | AR，500ml | —— | —— | 188
试剂与化学品 | 708 | 正己烷 | 瓶 | 进口，LCMS,4L/瓶，（for liquid chromatography用于液相色谱） | —— | —— | 2440
试剂与化学品 | 709 | EDTA二钠二水合物 | 瓶 | AR，500g | —— | —— | 95.45
试剂与化学品 | 710 | EDTA二钠镁 | 瓶 | AR，250g | —— | —— | 37.95
试剂与化学品 | 711 | EDTA二钠镁 | 瓶 | AR，100g | —— | —— | 31.05
试剂与化学品 | 712 | EDTA四钠 | 瓶 | AR/250g | —— | —— | 69
试剂与化学品 | 713 | ICP-MS调谐液 | 瓶 | 规格型号：1ug/L 500mL/瓶 | 适配PE 350X ICP-MS | —— | 3450
试剂与化学品 | 714 | N-1-萘乙二胺盐酸盐 | 瓶 | AR,≥97%，10g | —— | —— | 117.3
试剂与化学品 | 715 | L(+)-抗坏血酸 | 瓶 | AR,25g | —— | —— | 20
试剂与化学品 | 716 | N-1(1-萘基）乙二胺盐酸盐 | 瓶 | 用于氮氧化物试剂配制，规格：AR，10g | —— | —— | 111
试剂与化学品 | 717 | 酒石酸钾钠 | 瓶 | AR，500g | —— | —— | 60
试剂与化学品 | 718 | 硫酸汞 | 瓶 | 规格：AR 分析纯 100g | —— | —— | 493
试剂与化学品 | 719 | 氯化铵 | 瓶 | AR,500g | —— | —— | 24
试剂与化学品 | 720 | 一次性玻璃比色皿 | 盒 | 400只/盒 | 适用于现代水务牌的Delta TOX生物毒性检测仪 | —— | 3450
试剂与化学品 | 721 | α标准物质粉末（241Am） | 瓶 | 10g | —— | —— | 6210
试剂与化学品 | 722 | L（+）-抗坏血酸 | 瓶 | 规格:优级纯（GR）100g/瓶，用于原子荧光 | —— | —— | 62.5
试剂与化学品 | 723 | TP-流动注射试剂包 | 套 | 不含标液，过硫酸钾（优级纯,26.0g/瓶）、浓硫酸（优级纯，103mL/瓶）、抗坏血酸（优级纯,70.0g/瓶）、氢氧化钠（优级纯,85.0g/瓶）、钼酸铵（优级纯,8.60g/瓶）、酒石酸锑钾三水合物（优级纯,0.22g/瓶） | 适用于吉天iFIA7流动注射总磷模块 | —— | 425
试剂与化学品 | 724 | 氨水 | 瓶 | GR，500ml | —— | —— | 18.5
试剂与化学品 | 725 | 对氨基苯磺酸） | 瓶 | 用于氮氧化物试剂配制，规格：AR 分析纯 10g | —— | —— | 60
试剂与化学品 | 726 | 二苯基碳酰二肼 | 瓶 | AR/25g | —— | —— | 130
试剂与化学品 | 727 | 发光菌种 | 盒 | 50瓶/盒 | 适用于现代水务牌的Delta TOX生物毒性检测仪 | —— | 17000
试剂与化学品 | 728 | 过硫酸钾 | 瓶 | AR,250g | —— | —— | 450
试剂与化学品 | 729 | 尿素 | 瓶 | GR,500g | —— | —— | 27
试剂与化学品 | 730 | 七水合硫酸锌 | 瓶 | AR,500g | —— | —— | 33.5
试剂与化学品 | 731 | 七水合硫酸亚铁 | 瓶 | 规格：AR 分析纯500g | —— | —— | 25
试剂与化学品 | 732 | 氢氧化钠 | 瓶 | GR，500g | —— | —— | 30
试剂与化学品 | 733 | 氢氧化钠 | 瓶 | AR，500g | —— | —— | 29.5
试剂与化学品 | 734 | 生物毒性检测仪调节液 | 瓶 | 规格型号：50mL | 适用于现代水务牌的Delta TOX生物毒性检测仪 | —— | 1907
试剂与化学品 | 735 | 生物毒性检测仪稀释液 | 瓶 | 规格型号：1L | 适用于现代水务牌的Delta TOX生物毒性检测仪 | —— | 3668
试剂与化学品 | 736 | 水质快速检测包-总磷低量程 | 盒 | 用于总磷分析， 规格：50个/盒 量程：0-1mg/L 反应时间5分钟，检测原理：钼酸铵比色法 | —— | —— | 270
试剂与化学品 | 737 | 水质快速检测包-总磷高量程 | 盒 | 用于总磷分析， 规格：50个/盒 量程：0-5mg/L 反应时间5分钟，检测原理：钼酸铵比色法 | —— | —— | 270
试剂与化学品 | 738 | 无水硫酸钠 | 瓶 | AR，500g | —— | —— | 15
试剂与化学品 | 739 | 无水乙醇 | 瓶 | 纯度≥95％，分析纯，500mL | —— | —— | 20
试剂与化学品 | 740 | 溴化钾 | 瓶 | AR，500g | —— | —— | 120.5
试剂与化学品 | 741 | 盐酸羟胺 | 瓶 | AR，100g | —— | —— | 33.5
试剂与化学品 | 742 | 氨水 | 瓶 | 用于分析有效态元素测定（Hg）,AR,500ML/瓶 | —— | —— | 48.3
试剂与化学品 | 743 | 巴比妥酸 | 瓶 | AR/100g，用于流动注射分析，进口 | —— | —— | 1150
试剂与化学品 | 744 | 饱和硝酸钠 | 瓶 | 100ml/瓶 | —— | —— | 103.5
试剂与化学品 | 745 | 吡咯烷二硫代氨基甲酸铵 | 瓶 | AR，25g，用于覆盖CMA中铅、镉、铜项目原子吸收法的分析 | —— | —— | 115
试剂与化学品 | 746 | 变色硅胶 | 瓶 | AR，500g | —— | —— | 27.6
试剂与化学品 | 747 | 冰乙酸 | 瓶 | AR，500ml | —— | —— | 37.95
试剂与化学品 | 748 | 超纯水 | 桶 | 25kg，符合GB/T6682-2008一级水标准 | —— | —— | 201.25
试剂与化学品 | 749 | 醋酸-醋酸钠缓冲溶液 | 瓶 | 用于烷基汞项目，醋酸-醋酸钠缓冲溶液：c=4 mol/L，pH≈6.0 | 适用于Brooks Rand 全自动烷基汞分析仪MERX-M型 | —— | 805
试剂与化学品 | 750 | 碘单质 | 瓶 | AR,250g | —— | —— | 310.5
试剂与化学品 | 751 | 碘化钾 | 瓶 | AR,500g,粉状 | —— | —— | 350.75
试剂与化学品 | 752 | 对二甲氨基苯甲醛 | 瓶 | AR,25g | —— | —— | 207
试剂与化学品 | 753 | 二苯基硫巴腙（双硫腙） | 瓶 | AR，500g，用于覆盖CMA中空气中汞项目冷原子荧光法的分析 | —— | —— | 115
试剂与化学品 | 754 | 二氯甲烷 | 瓶 | 进口，农残级,4L/瓶，（for liquid chromatography用于液相色谱） | —— | —— | 983.25
试剂与化学品 | 755 | 二水合氯化钙（CaCl2·2H2O） | 瓶 | 用于分析8中有效态元素测定（Pb、Cd等）,AR，500g/瓶 | —— | —— | 46
试剂与化学品 | 756 | 二乙烯三胺五乙酸（C14H23N3O10）（DTPA） | 瓶 | 用于分析8中有效态元素测定（Pb、Cd等）,分析纯（AR）,25g/瓶 | —— | —— | 402.5
试剂与化学品 | 757 | 甘油 | 瓶 | AR，500ml | —— | —— | 57.5
试剂与化学品 | 758 | 铬酸钾溶液 | 瓶 | 规格：C(K2Cr2O4)=5%，100ml | —— | —— | 230
试剂与化学品 | 759 | 硅藻土 | 瓶 | 1kg，进口 | 适配步奇E916快速溶剂萃取仪 | —— | 3795
试剂与化学品 | 760 | 甲基异丁基甲铜 | 瓶 | AR，500g，用于覆盖CMA中铅、镉、铜项目原子吸收法的分析 | —— | —— | 115
试剂与化学品 | 761 | 甲基异丁基酮 | 瓶 | AR，500g，用于覆盖CMA中铊项目原子吸收法的分析 | —— | —— | 115
试剂与化学品 | 762 | 甲醛缓冲吸收储备液 | 瓶 | AR，500ml | —— | —— | 18.4
试剂与化学品 | 763 | 碱式碳酸镁 | 瓶 | AR,250g | —— | —— | 16.1
试剂与化学品 | 764 | 九水合硝酸铝 | 瓶 | 用于覆盖CMA中铍项目原子吸收法的分析 | —— | —— | 115
试剂与化学品 | 765 | 酒石酸 | 瓶 | AR，500g，用于覆盖CMA中锡项目原子吸收法的分析 | —— | —— | 115
试剂与化学品 | 766 | 磷酸二氢铵 | 瓶 | 用于分析有效态元素测定（Hg）,AR，500g/瓶 | —— | —— | 92
试剂与化学品 | 767 | 磷酸二氢钾 | 瓶 | GR,500g | —— | —— | 33.35
试剂与化学品 | 768 | 磷酸氢二铵 | 瓶 | GR，500g | —— | —— | 47.15
试剂与化学品 | 769 | 磷酸氢二钠 | 瓶 | 用于分析有效态元素测定（Hg）,AR,500g/瓶 | —— | —— | 46
试剂与化学品 | 770 | 磷酸氢二钠 | 瓶 | GR,500g | —— | —— | 115
试剂与化学品 | 771 | 硫代硫酸钠 | 瓶 | AR，500g | —— | —— | 19.55
试剂与化学品 | 772 | 硫代硫酸钠 | 瓶 | GR，500g | —— | —— | 20.7
试剂与化学品 | 773 | 硫代乙醇酸（C2H4O2S）（TGA） | 瓶 | 用于分析有效态元素测定（Hg）,与硫醇醋酸、巯基醋酸、乙硫醇酸同名，500g/瓶，AR,90% | —— | —— | 230
试剂与化学品 | 774 | 硫脲 | 瓶 | 优级纯 | —— | —— | 115
试剂与化学品 | 775 | 硫酸钙 | 瓶 | GR,500g， | —— | —— | 115
试剂与化学品 | 776 | 硫酸肼 | 瓶 | AR,100g | —— | —— | 31.05
试剂与化学品 | 777 | 硫酸铁铵 | 瓶 | AR,500g | —— | —— | 63.25
试剂与化学品 | 778 | 硫酸铜 | 瓶 | AR，500mL | —— | —— | 43.7
试剂与化学品 | 779 | 六水合三氯化铁 | 瓶 | AR，500g，用于覆盖CMA中铊项目原子吸收法的分析 | —— | —— | 115
试剂与化学品 | 780 | 氯铂酸钾 | 瓶 | 25g，纯度大于98%, | —— | —— | 2300
试剂与化学品 | 781 | 氯化铵 | 瓶 | AR，500g，用于覆盖CMA中铬项目原子吸收法的分析 | —— | —— | 115
试剂与化学品 | 782 | 氯化钙 | 瓶 | AR，500g，用于覆盖CMA中铁、锰项目原子吸收法的分析 | —— | —— | 115
试剂与化学品 | 783 | 氯化钠 | 瓶 | AR，500g | —— | —— | 17.25
试剂与化学品 | 784 | 氯化亚锡 | 瓶 | 规格优级纯，500g | —— | —— | 230
试剂与化学品 | 785 | 酶底物法试剂 | 盒 | 适用于100ml水样，97孔定量盘，符合方法HJ 1001-2018，200份/盒 | —— | —— | 5750
试剂与化学品 | 786 | 纳氏试剂 | 瓶 | 500ml | —— | —— | 269.1
试剂与化学品 | 787 | 氢氟酸 | 瓶 | 规格：GR，500ml/瓶 | —— | —— | 230
试剂与化学品 | 788 | 氢氧化锆 | 瓶 | AR，500g，用于覆盖CMA中锡元素的分析 | —— | —— | 115
试剂与化学品 | 789 | 氢氧化钾 | 瓶 | 用于分析有效态元素测定（Hg）GR，500g/瓶 | —— | —— | 115
试剂与化学品 | 790 | 巯基棉纤维除汞管 | 瓶 | 规格8mm*100mm0.1g1包10支 | —— | —— | 345
试剂与化学品 | 791 | 乳糖胆盐发酵培养基 | 瓶 | 用于粪大肠菌的鉴定 规格型号：250g | —— | —— | 136.85
试剂与化学品 | 792 | 三乙醇胺 | 瓶 | AR，500ml | —— | —— | 66.7
试剂与化学品 | 793 | 三乙醇胺（C6H15NO3）（TEA） | 瓶 | 用于分析8中有效态元素测定（Pb、Cd等），AR，500ml/瓶 | —— | —— | 69
试剂与化学品 | 794 | 十水合四硼酸钠 | 瓶 | AR,500g | —— | —— | 33.35
试剂与化学品 | 795 | 石英砂 | 瓶 | 0.3-0.9mm，2.5kg，进口 | 适配步奇E916快速溶剂萃取仪 | —— | 2300
试剂与化学品 | 796 | 石油醚 | 瓶 | 60-90，AR,500ml | —— | —— | 26.45
试剂与化学品 | 797 | BOD专用接种液 | 瓶 | BOD专用接种液500ml | —— | —— | 299
试剂与化学品 | 798 | BOD专用稀释液 | 组 | BOD专用稀释液500ml（氯化铁125ml+磷酸盐125ml+氯化钙125ml+硫酸镁125ml） | —— | —— | 598
试剂与化学品 | 799 | EDTA二钠溶液 | 瓶 | 浓度：0.0100mol/L，规格：500mL。带证书 | —— | 带证书 | 46
试剂与化学品 | 800 | QuEChERS dSPE试剂盒，ChP TCM包含 Carbon S | 袋 | 含净化盐包，每袋50个（0.9g硫酸镁、0.15g C18和0.15g PSA)。品牌要求进口。 | —— | —— | 1265
试剂与化学品 | 801 | VL QUEChERS萃取管 | 袋 | 含提取盐包,每袋50个(4g 无水硫酸镁、1g 氯化钠、1g 柠檬酸钠二水合物、0.5g 柠檬酸二钠盐倍半水合物)。品牌要求进口。 | —— | —— | 1035
试剂与化学品 | 802 | 氨-氯化铵缓冲溶液 | 瓶 | 规格：500mL；浓度：PH≈10，带证书 | —— | 带证书 | 27.6
试剂与化学品 | 803 | 酚酞指示剂 | 瓶 | 浓度：5.0g/L;规格：100mL 保质期6个月或以上 带证书 | —— | —— | 57.5
试剂与化学品 | 804 | 酚酞指示剂 | 瓶 | 浓度：10.0g/L;规格：100mL 保质期6个月或以上 带证书 | —— | 带证书 | 57.5
试剂与化学品 | 805 | 钙溶液 | 瓶 | 浓度：0.100mol/L，规格：500mL，带证书 | —— | 带证书 | 34.5
试剂与化学品 | 806 | 铬黑T指示剂 | 瓶 | 规格：100mL；浓度：5g/L，带证书 | —— | 带证书 | 27.6
试剂与化学品 | 807 | 铬酸钾溶液 | 瓶 | 浓度：50g/L，规格：100mL，带证书 | —— | 带证书 | 24.15
试剂与化学品 | 808 | 铬酸钾指示剂 | 瓶 | 浓度：50g/L;规格：100mL 保质期6个月或以上 带证书 | —— | —— | 101.2
试剂与化学品 | 809 | 过硫酸钾 | 瓶 | 250g/瓶，优级纯 | —— | —— | 655.5
试剂与化学品 | 810 | 甲基橙指示剂 | 瓶 | 浓度：0.5g/L;规格：100mL 保质期6个月或以上 带证书 | —— | —— | 57.5
试剂与化学品 | 811 | 氯化钠溶液 | 瓶 | 浓度：0.0141mol/L 规格：1000mL 保质期6个月或以上 带证书 | —— | —— | 63.25
试剂与化学品 | 812 | 氢氧化钠溶液 | 瓶 | 浓度：0.0500mol/L，规格：1000mL，带证书 | —— | 带证书 | 56.35
试剂与化学品 | 813 | 硝酸银溶液 | 瓶 | 浓度：0.0141mol/L 规格：1000mL 保质期6个月或以上 带证书 | —— | —— | 69
试剂与化学品 | 814 | 硝酸银溶液 | 瓶 | 浓度：0.141mol/L，规格：500mL，带证书 | —— | 带证书 | 494.5
试剂与化学品 | 815 | 酸性中和剂 | 桶 | 用于重金属试管清洗。适合施启乐（STIER）洗瓶机，品名:酸性中和剂，型号:AC5000，规格:5L/桶。 | —— | —— | 1380
试剂与化学品 | 816 | 四丙基硼化钠试剂 | 瓶 | 用于烷基汞项目，四丙基硼化钠[NaB(C3H7)4]：纯度≥98%，1g/瓶，适用于Brooks Rand 全自动烷基汞分析仪MERX-M型，适用于HJ 977—2018 | —— | —— | 3220
试剂与化学品 | 817 | 碳酸氢铵(AB) | 瓶 | 用于分析有效态元素测定（Cr等）,500g/瓶 | —— | —— | 69
试剂与化学品 | 818 | 氢氟酸 | 瓶 | 规格：UPS级，500ml/瓶 | —— | —— | 460
试剂与化学品 | 819 | 吐温80 | 瓶 | AR，500ml | —— | —— | 57.5
试剂与化学品 | 820 | 无水硫代硫酸钠 | 瓶 | AR，500g | —— | —— | 19.55
试剂与化学品 | 821 | 无水硫代硫酸钠 | 瓶 | 基准试剂，100g | —— | —— | 54.05
试剂与化学品 | 822 | 无水氯化钙 | 瓶 | 用于分析有效态元素测定（Hg）,500g/瓶，AR | —— | —— | 5.75
试剂与化学品 | 823 | 无水氯化钙 | 瓶 | GR,500g | —— | —— | 115
试剂与化学品 | 824 | 无水乙醇 | 瓶 | AR,500ml | —— | —— | 25.3
试剂与化学品 | 825 | 五水合硫酸铜 | 瓶 | AR,500g | —— | —— | 32.2
试剂与化学品 | 826 | 溴酸钾 | 瓶 | AR，500g | —— | —— | 70.15
试剂与化学品 | 827 | 盐酸羟胺 | 瓶 | 优级纯，100g | —— | —— | 287.5
试剂与化学品 | 828 | 氧化镧 | 瓶 | AR，500g，用于覆盖CMA中钙、镁项目原子吸收法的分析 | —— | —— | 115
试剂与化学品 | 829 | 乙二胺四乙酸 | 瓶 | AR，250g | —— | —— | 29.9
试剂与化学品 | 830 | 乙二胺四乙酸二钠 | 瓶 | AR,250g | —— | —— | 39.1
试剂与化学品 | 831 | 乙二胺四乙酸四钠水合物 | 瓶 | GR，500g | —— | —— | 442.75
试剂与化学品 | 832 | 乙酸 | 瓶 | LC/MS级,100mL | —— | —— | 231.15
试剂与化学品 | 833 | 乙酸-乙酸钠 | 瓶 | pH=4.5，500mL/瓶 | —— | —— | 32.2
试剂与化学品 | 834 | 乙酸乙酯 | 瓶 | 分析纯，500mL/瓶 | —— | —— | 32.2
试剂与化学品 | 835 | 总氮气相分子试剂包 | 套 | 总氮测量促发启动试剂包+总氮清洗液+总氮消解液，每个试剂500ml，适用于AJ-3700总氮模块 | 适用于气相分子吸收光谱仪 AJ-3700 | —— | 1121.25